## RES
PREFEITURA MUNICIPAL DE COLATINA Secretaria Municipal de Obras de Colatina - SEMOB RESUMO GERAL DO ORÇAMENTO
PROJETO: Infraestrutura Urbana da Praça Frei José |  | REF: SICRO-ES, DER-ES EDIF., SINAPI (Abr-22), DER-ES (Jan-22)
LOCAL: Centro – Colatina - ES |  | BDI: 23,32%
EXTENSÃO: | 0.261 | REVESTIMENTO: CBUQ
ITEM | DISCRIMINAÇÃO | VALOR PARCIAL R$ | VALOR P/ km R$ | % sobre o Total
1.0 | TERRAPLENAGEM E SERVIÇOS PRELIMINARES | 42203.6 | 161699.6169 | 4.426%
2.0 | DRENAGEM E O.A.C. | 100009.1 | 383176.6284 | 10.49%
3.0 | PAVIMENTAÇÃO | 261804.9 | 1003083.908 | 27.46%
4.0 | SINALIZAÇÃO | 11748.2 | 45012.2605 | 1.232%
5.0 | OBRAS COMPLEMENTARES E URBANISMO | 127783.23 | 489590.9195 | 13.4%
6.0 | ILUMINAÇÃO PÚBLICA | 121486.69 | 465466.2452 | 12.74%
7.0 | TRANSPORTES | 24793.21 | 94993.1418 | 2.6%
8.0 | INSTALAÇÃO MANUT. CANTEIRO MOBILIZAÇÃO, DESMOBILIZAÇÃO, PLACAS DE OBRAS | 210783.62 | 807600.0766 | 22.11%
9.0 | ADMINISTRAÇÃO LOCAL | 52904.03 | 202697.433 | 5.548% |  | 900612.55 | 0.058742
TOTAL GERAL |  | 953516.58 | 3653320.2299 | 100% | OK!
______________________ LEONAN STÔCCO BRAIDO ENGENHEIRO CIVIL CREA N.º ES - 0043360/D

## ORÇ
PREFEITURA MUNICIPAL DE COLATINA Secretaria Municipal de Obras de Colatina - SEMOB PLANILHA ORÇAMENTÁRIA GERAL
PROJETO: Infraestrutura Urbana da Praça Frei José |  |  |  | BDI: | 23.32% | LS: Conforme referenciais
LOCAL: Centro – Colatina - ES |  |  |  | REF: | SICRO-ES, DER-ES EDIF., SINAPI (Abr-22), DER-ES (Jan-22)
EXTENSÃO: 0,261 Km
PRAZO OBRA PREV.: |  | 4 |  | Data Base da Planilha Orçamentária: Abr-22
CÓD | ÓRGÃO | ITEM | DISCRIMINAÇÃO DO SERVIÇO | UNID | QTDE | PREÇO UNITÁRIO (R$) SEM BDI | PREÇO UNITÁRIO (R$) COM BDI | PREÇO TOTAL (R$)
|  | 1.0 | TERRAPLENAGEM E SERVIÇOS PRELIMINARES
|  | 1.1 | SERVIÇOS PRELIMINARES |  |  |  |  | 36017.05
5501700 | SICRO | 1.1.1 | Desmatamento, destocamento, limpeza de área e estocagem do material de limpeza com árvores de diâmetro até 0,15 m | m² | 656 | 0.48 | 0.59194 | 387.04 | 5501700
11001 | COMP. | 1.1.2 | Desgalhamento, corte em toras e empilhamento de Árvores | und | 2 | 124.79 | 153.891 | 307.78 | #N/A
5501701 | SICRO | 1.1.3 | Destocamento de árvores com diâmetro de 0,15 a 0,30 m | un | 2 | 35.26 | 43.4826 | 86.96 | 5501701
5501702 | SICRO | 1.1.4 | Destocamento de árvores com diâmetro maior que 0,30 m | un | 2 | 88.16 | 108.7189 | 217.44 | 5501702
1600989 | SICRO | 1.1.5 | Demolição de concreto simples com martelete | m³ | 52.48 | 331.57 | 408.8921 | 21458.55 | #N/A
1600438 | SICRO | 1.1.6 | Demolição de concreto armado | m³ | 10 | 499.89 | 616.4643 | 6164.6 | #N/A
30304 | DER-ES EDIF. | 1.1.7 | Índice de preço para remoção de entulho decorrente da execução de obras (Classe A CONAMA - NBR 10.004 - Classe II-B), incluindo aluguel da caçamba, carga, transporte e descarga em área licenciada | m3 | 95.28 | 62.93 | 77.6053 | 7394.68 | #N/A
|  | 1.2 | TERRAPLANAGEM |  |  |  |  | 6186.55 | #N/A
5502135 | SICRO | 1.2.1 | Escavação, carga e transporte de material de 1ª categoria - DMT de 50 a 200 m - caminho de serviço em revestimento primário - com escavadeira e caminhão basculante de 14 m³ | m³ | 200.9522 | 5.04 | 6.2153 | 1249.91 | #N/A
5914344 | SICRO | 1.2.2 | Transporte com caminhão basculante de 6 m³ - rodovia pavimentada (P=7,35km) | tkm | 2769.3725 | 0.8 | 0.98656 | 2741.68 | #N/A
5914329 | SICRO | 1.2.3 | Transporte com caminhão basculante de 6 m³ - rodovia em revestimento primário (RP=2,95km) | tkm | 1111.5169 | 0.98 | 1.2085 | 1344.94 | #N/A
4413984 | SICRO | 1.2.4 | Regularização de bota-fora com espalhamento e compactação | m³ | 200.9522 | 3.43 | 4.2299 | 850.02 | #N/A
SUB-TOTAL TERRAPLENAGEM E SERVIÇOS PRELIMINARES | [7 empty] | 42203.6
|  | 2.0 | DRENAGEM E O.A.C.
|  | 2.1 | SERVIÇOS PRELIMINARES, REPAROS, REMOÇÕES, SUBSTITUIÇÕES E REMANEJAMENTOS |  |  |  |  | 61527.95
21001 | COMP. | 2.1.1 | Serviços de Limpeza com Caminhão SEWER JET (desobstrução de redes) | h | 56 | 356.25 | 439.3275 | 24602.48 | #N/A
43060 | DER-ES | 2.1.2 | Recuperação de poço de visita inclusive fornecimento tampão F.F.A.P., em Vias Urbanas | Ud | 17 | 908.9523 | 1120.92 | 19055.64 | 43060
21002 | COMP. | 2.1.3 | Nivelamento de Poço de Visita com o nível do revestimento após pavimentação, constando de arrancamento do anel existente, levantamento do pescoço e chumbação do tampão | un | 17 | 153.66 | 189.4935 | 3221.33 | 21002
40567 | DER-ES | 2.1.4 | Remanejamento de ligação e religação de redes de esgoto | M | 50 | 83.5874 | 103.08 | 5154 | #N/A
43064 | DER-ES | 2.1.5 | Religação de rede de água em PVC DN 20 mm, inclusive conexões, em Vias Urbanas | M | 50 | 22.9079 | 28.25 | 1412.5 | #N/A
41226 | DER-ES | 2.1.6 | Religação de rede de água em PVC DN 32mm, incluisve conexões | M | 50 | 30.1168 | 37.14 | 1857 | #N/A
43067 | DER-ES | 2.1.7 | Religação de rede de água em PVC DN 75 mm, inclusive conexões, em Vias Urbanas | M | 50 | 100.9569 | 124.5 | 6225 | #N/A
|  | 2.2 | ESCAVAÇÕES E MOVIMENTAÇÃO DE TERRA |  |  |  |  | 4881.73
4805757 | SICRO | 2.2.1 | Escavação mecânica de vala em material de 1ª categoria | m³ | 57.9 | 6.19 | 7.6335 | 441.78 | #N/A
4805749 | SICRO | 2.2.2 | Escavação manual de vala em material de 1ª categoria | m³ | 5.17 | 61.92 | 76.3597 | 394.78 | #N/A
22001 | COMP. | 2.2.3 | Reaterro com areia e adensamento hidráulico, tudo incluído em Vias Urbanas | m³ | 28.7 | 69.61 | 85.8431 | 2463.61 | 22001
4815671 | SICRO | 2.2.4 | Reaterro e compactação com soquete vibratório | m³ | 17.28 | 15.44 | 19.0406 | 329.01 | #N/A
4413984 | SICRO | 2.2.5 | Regularização de bota-fora com espalhamento e compactação | m³ | 40.63 | 3.43 | 4.2299 | 171.86 | #N/A
5915399 | SICRO | 2.2.6 | Carga, manobra e descarga de agregados ou solos em caminhão basculante de 6 m³ - carga com carregadeira de 1,72 m³ e descarga livre | t | 76.1813 | 2.71 | 3.342 | 254.44 | #N/A
5914344 | SICRO | 2.2.7 | Transporte com caminhão basculante de 6 m³ - rodovia pavimentada (P=7,35km) | tkm | 559.9322 | 0.8 | 0.98656 | 554.33 | #N/A
5914329 | SICRO | 2.2.8 | Transporte com caminhão basculante de 6 m³ - rodovia em revestimento primário (RP=2,95km) | tkm | 224.7347 | 0.98 | 1.2085 | 271.92 | #N/A
|  | 2.3 | SERVIÇOS |  |  |  |  | 33599.42
40893 | DER-ES | 2.3.1 | Remoção de meio fio | M | 171 | 24.1486 | 29.78 | 5092.38 | 40893
43018 | DER-ES | 2.3.2 | Meio fio de concreto pré-moldado (12 x 30 x 15) cm, inclusive caiação e transporte do meio fio em Vias Urbanas | M | 110 | 63.542 | 78.36 | 8619.6 | 43018
23001 | COMP. | 2.3.3 | Caixa ralo simples (CXR-01) em blocos e grelha articulada em FFA | un | 7 | 1050.5 | 1295.4766 | 9068.36 | 23001
804015 | SICRO | 2.3.4 | Corpo de BSTC D = 0,40 m PA2 - areia, brita e pedra de mão comerciais | m | 41 | 213.98 | 263.8801 | 10819.08 | 804015
SUB-TOTAL DRENAGEM E O.A.C. | [7 empty] | 100009.1 | #N/A
#N/A
|  | 3.0 | PAVIMENTAÇÃO | [5 empty] | #N/A
|  | 3.1 | REMOÇÃO DO PAVIMENTO |  |  |  |  | 24107.35
40134 | DER-ES | 3.1.1 | Demolição e remoção de estrutura de pavimento inclusive capa asfáltica | M2 | 600.33 | 6.2358 | 7.69 | 4616.54 | #N/A
42505 | DER-ES | 3.1.2 | Remoção de pavimentação poliédrica em Vias Urbanas | M2 | 656 | 21.2131 | 26.16 | 17160.96 | 42505
30304 | DER-ES EDIF. | 3.1.3 | Índice de preço para remoção de entulho decorrente da execução de obras (Classe A CONAMA - NBR 10.004 - Classe II-B), incluindo aluguel da caçamba, carga, transporte e descarga em área licenciada | m3 | 30.0165 | 62.93 | 77.6053 | 2329.85 | #N/A
|  | 3.2 | PAVIMENTO NOVO |  |  |  |  | 42060.66 | #N/A
4011209 | SICRO | 3.2.1 | Regularização do subleito | m² | 656 | 1 | 1.2332 | 806.88 | #N/A
4011276 | SICRO | 3.2.2 | Base ou sub-base de brita graduada com brita comercial | m³ | 131.2 | 167.64 | 206.7336 | 27122.98 | 4011276
4011352 | SICRO | 3.2.3 | Imprimação com emulsão asfáltica | m² | 656 | 0.39 | 0.48095 | 314.88 | #N/A
4011463 | SICRO | 3.2.4 | Concreto asfáltico - faixa C - areia e brita comerciais | t | 62.976 | 177.89 | 219.3739 | 13815.92 | 4011463
|  | 3.3 | PAVIMENTO EXISTENTE |  |  |  |  | 58399.98 | #N/A
33001 | COMP. | 3.3.1 | Varrição e Limpeza de Superfície | m² | 2552.497 | 1.21 | 1.4922 | 3803.23 | #N/A
4011353 | SICRO | 3.3.2 | Pintura de ligação | m² | 2552.497 | 0.27 | 0.33296 | 842.33 | #N/A
4011463 | SICRO | 3.3.3 | Concreto asfáltico - faixa C - areia e brita comerciais | t | 245.0397 | 177.89 | 219.3739 | 53754.42 | 4011463
|  | 3.4 | MATERIAIS BETUMINOSOS |  |  |  |  | 137236.91 | #N/A
MB0001 | SICRO | 3.4.1 | Aquisição de CAP-50/70 | t | 19.8654 | - | 6117.4746 | 121554.13 | #N/A
MB0002 | SICRO | 3.4.2 | Aquisição de E.A.I. (Imprimação) | t | 0.2952 | - | 4691.7197 | 1407.52 | #N/A
MB0003 | SICRO | 3.4.3 | Aquisição de RR-1C | t | 1.1486 | - | 4400.7327 | 5060.84 | #N/A
MB0004 | SICRO | 3.4.4 | Transporte de CAP-50/70 | t | 19.8654 | - | 432.3272 | 8590.4 | #N/A
MB0005 | SICRO | 3.4.5 | Transporte de E.A.I. (Imprimação) | t | 0.2952 | - | 430.3564 | 129.11 | #N/A
MB0006 | SICRO | 3.4.6 | Transporte de RR-1C | t | 1.1486 | - | 430.3564 | 494.91 | #N/A
SUB-TOTAL PAVIMENTAÇÃO | [7 empty] | 261804.9 | #N/A
#N/A
|  | 4.0 | SINALIZAÇÃO | [5 empty] | #N/A
5213571 | SICRO | 4.1 | Placa em aço - película I + III - fornecimento e implantação | m² | 2.99 | 479.36 | 591.1468 | 1767.54 | 5213571
5216111 | SICRO | 4.2 | Suporte para placa de sinalização em madeira de lei tratada 8 x 8 cm - fornecimento e implantação | un | 11 | 108.91 | 134.3078 | 1477.41 | 5216111
5213401 | SICRO | 4.3 | Pintura de faixa com tinta acrílica - espessura de 0,6 mm | m² | 118.26 | 34.68 | 42.7674 | 5057.98 | 5213401
5213405 | SICRO | 4.4 | Pintura de setas e zebrados com tinta acrílica - espessura de 0,6 mm | m² | 35.5 | 46.79 | 57.7014 | 2048.35 | 5213405
5213362 | SICRO | 4.5 | Tachão refletivo em plástico injetado - bidirecional - fornecimento e colocação | un | 14 | 80.91 | 99.7782 | 1396.92 | 5213362
SUB-TOTAL SINALIZAÇÃO | [7 empty] | 11748.2 | #N/A
#N/A
|  | 5.0 | OBRAS COMPLEMENTARES E URBANISMO | [5 empty] | #N/A
130112 | DER-ES EDIF. | 5.1 | Lastro de concreto não estrutural, espessura de 6 cm | m2 | 646.35 | 42.96 | 52.9783 | 34243.62 | 130112
130210 | DER-ES EDIF. | 5.2 | Piso cimentado liso com 1.5 cm de espessura, em argamassa de cimento e areia no traço 1:3 e juntas plásticas em quadros de 1 m colorido com corante tipo Xadrez ou equivalente | m2 | 514.8 | 57.21 | 70.5514 | 36319.14 | 130210
130202 | DER-ES EDIF. | 5.3 | Piso cimentado liso com 1.5 cm de espessura, de argamassa de cimento e areia no traço 1:3 e juntas plásticas em quadros de 1 m | m2 | 131.55 | 47.9 | 59.0703 | 7770.66 | 130202
40946 | DER-ES | 5.4 | Passeio pavimentado em blocos de concreto esp.=6cm, colorido, resistência 35 MPa, colchão de areia 5cm, inclusive transporte dos blocos e da areia | M2 | 117.58 | 87.2283 | 107.57 | 12648.08 | 40946
40915 | DER-ES | 5.5 | Calçada de concreto fck=15 MP, camurçado c/ argam. cimento e areia 1:4, lastro de brita e 8 cm de concreto, incl. preparo da caixa e transp. da brita | M2 | 142.4 | 98.4674 | 121.43 | 17291.63 | 40915
40912 | DER-ES | 5.6 | Ladrilho hidráulico (argamassa cimento e areia 1:4), fornecimento e assentamento | M2 | 42.5 | 96.4077 | 118.89 | 5052.83 | 40912
41246 | DER-ES | 5.7 | Rampa de pedestres, com piso em ladrilho hidráulico podotátil | M | 16 | 61.904 | 76.34 | 1221.44 | 41246
210304 | DER-ES EDIF. | 5.8 | Banco de concreto armado aparente Fck=15 MPa, com apoios de concreto, largura de 45cm, espessura de 7cm e altura de 45cm | m | 18 | 223.46 | 275.5709 | 4960.26 | 210304
4413200 | SICRO | 5.9 | Plantio de grama comercial em placas | m² | 65 | 11.6 | 14.3051 | 930.15 | 4413200
98509 | SINAPI | 5.10 | PLANTIO DE ARBUSTO OU CERCA VIVA. AF_05/2018 | UN | 20 | 42.47 | 52.374 | 1047.4 | #N/A
98510 | SINAPI | 5.11 | PLANTIO DE ÁRVORE ORNAMENTAL COM ALTURA DE MUDA MENOR OU IGUAL A 2,00 M. AF_05/2018 | UN | 6 | 64.96 | 80.1087 | 480.66 | #N/A
98511 | SINAPI | 5.12 | PLANTIO DE ÁRVORE ORNAMENTAL COM ALTURA DE MUDA MAIOR QUE 2,00 M E MENOR OU IGUAL A 4,00 M. AF_05/2018 | UN | 6 | 122.77 | 151.4 | 908.4 | #N/A
98516 | SINAPI | 5.13 | PLANTIO DE PALMEIRA COM ALTURA DE MUDA MENOR OU IGUAL A 2,00 M. AF_05/2018 | UN | 12 | 331.72 | 409.0771 | 4908.96 | #N/A
SUB-TOTAL OBRAS COMPLEMENTARES E URBANISMO | [7 empty] | 127783.23
|  | 6.0 | ILUMINAÇÃO PÚBLICA
|  | 6.1 | PADRÃO DE ENTRADA |  |  |  |  | 4457.49
61001 | COMP. | 6.1.1 | Padrão de entrada de energia elétrica, bifásico, entrada subterrânea, a 3 fios, carga instalada em muro de 9001 até 15000W - 220/127V, inclusive derivação de ramal de entrada aérea | und | 1 | 3614.57 | 4457.4877 | 4457.49
|  | 6.2 | POSTES |  |  |  |  | 81287.2
62001 | COMP. | 6.2.1 | Fornecimento e instalação de poste de aço cônico continuo, reto, engatado, altura de até 7 metros, com luminária tipo chapéu chinês LED de potência 100W, com alimentação por rede subterrânea | und | 20 | 3074.55 | 3791.5351 | 75830.8
62002 | COMP. | 6.2.2 | Fornecimento e instalação de sistema de aterramento dos postes metálicos | und | 20 | 221.23 | 272.8208 | 5456.4
|  | 6.3 | ELETRODUTOS |  |  |  |  | 7234
63001 | COMP. | 6.3.1 | Fornecimento e instalação de eletroduto PEAD, diâmetro 1", marca ref. Kanaflex ou equivalente, inclusive abertura e fechamento rasgo | m | 200 | 29.33 | 36.1698 | 7234
|  | 6.4 | CONDUTORES |  |  |  |  | 16310.04
64001 | COMP. | 6.4.1 | Fornecimento e lançamento de Condutor BT-2x4mm² para rede subterrânea | m | 525 | 15.1 | 18.6213 | 9775.5
64002 | COMP. | 6.4.2 | Fornecimento e lançamento de Condutor BT-2x1x16+16mm² para extensão de rede | m | 27 | 196.25 | 242.0155 | 6534.54
|  | 6.5 | REMOÇÃO DE EQUIPAMENTOS DE ILUMINAÇÃO PÚBLICA |  |  |  |  | 12197.96
65001 | COMP. | 6.5.1 | Retirada de braço, para fixação de luminárias | und | 7 | 314.41 | 387.7304 | 2714.11
65002 | COMP. | 6.5.2 | Retirada de poste de concreto ou aço de 6m a 12m | und | 7 | 495.04 | 610.4833 | 4273.36
65003 | COMP. | 6.5.3 | Retirada de luminária em poste com 10m a 12m de altura | und | 7 | 314.41 | 387.7304 | 2714.11
65004 | COMP. | 6.5.4 | Retirada de reator para lâmpada de descarga instalado de 8m até 13m de altura | und | 4 | 386.35 | 476.4468 | 1905.8
65005 | COMP. | 6.5.5 | Retirada ou substituição de relé fotoelétrico individual, instalado até 13m de altura | und | 2 | 239.45 | 295.2897 | 590.58
SUB-TOTAL ILUMINAÇÃO PÚBLICA | [7 empty] | 121486.69
|  | 7.0 | TRANSPORTES
5914389 | SICRO | 7.1 | Transporte com caminhão basculante de 10 m³ - rodovia pavimentada | tkm | 25319.7417 | 0.74 | 0.91257 | 23040.96
5914374 | SICRO | 7.2 | Transporte com caminhão basculante de 10 m³ - rodovia em revestimento primário | tkm | 1031.0866 | 0.91 | 1.1222 | 1154.82
5914479 | SICRO | 7.3 | Transporte com caminhão carroceria de 15 t - rodovia pavimentada | tkm | 612.8364 | 0.7 | 0.86324 | 527.04
5914464 | SICRO | 7.4 | Transporte com caminhão carroceria de 15 t - rodovia em revestimento primário | tkm | 26.3072 | 0.86 | 1.0606 | 27.89
5914614 | SICRO | 7.5 | Transporte com caminhão carroceria com capacidade de 7 t e com guindauto de 20 t.m - rodovia pavimentada | tkm | 20.5317 | 1.68 | 2.0718 | 42.5
SUB-TOTAL TRANSPORTES | [7 empty] | 24793.21
|  | 8.0 | INSTALAÇÃO MANUT. CANTEIRO, PLACAS DE OBRAS
|  | 8.1 | CANTEIRO DE OBRAS |  |  |  |  | 131551.22
41500 | DER-ES | 8.1.1 | Placa de obra nas dimensões de 3,0 x 6,0 m, padrão DER-ES | M2 | 18 | 269.3643 | 332.18 | 5979.24
42511 | DER-ES | 8.1.2 | Aluguel de container p/ escritório com ar condicionado, isolamento term/acust., 2 luminárias, janela de vidro, tomadas computador e telefone | Mes | 4 | 978.3247 | 1206.47 | 4825.88
41579 | DER-ES | 8.1.3 | Aluguel de container para almoxarifado | Mes | 4 | 709.9984 | 875.57 | 3502.28
41678 | DER-ES | 8.1.4 | Aluguel de container tipo refeitório simples, c/ 1 aparelho de ar condicionado, 2 luminárias e 2 janelas de vidro | Mes | 4 | 1000 | 1233.2 | 4932.8
41580 | DER-ES | 8.1.5 | Aluguel de container tipo sanitário com 3 vasos sanitários, lavatório, mictório, 5 chuveiros, 2 venezianas e piso especial | Mes | 4 | 1033.3279 | 1274.3 | 5097.2 |  |  | 0.021774
41501 | DER-ES | 8.1.6 | Rede de água c/ padrão de entrada d'água diâm. 3/4" conf. CESAN, incl. tubos e conexões p/ aliment., distrib., extravas. e limp., cons. o padrão a 25m | M | 25 | 47.5835 | 58.68 | 1467
41499 | DER-ES | 8.1.7 | Rede de esgoto, contendo fossa e filtro, incl. tubos e conexões de ligação entre caixas, considerando distância de 25m | M | 25 | 348.6134 | 429.91 | 10747.75
41503 | DER-ES | 8.1.8 | Rede de luz, incl. padrão entr. energia trifás. cabo ligação até barracões, quadro distrib., disj. e chave de força, cons. 20m entre padrão entr.e QDG | M | 20 | 650.7622 | 802.52 | 16050.4
41527 | DER-ES | 8.1.9 | Reservatório de fibra de vidro de 1000 L, incl. suporte em madeira de 7x12cm, elevado de 4m | Ud | 3 | 3173.7999 | 3913.93 | 11741.79
100882 | DER-ES | 8.1.10 | Tapume Telha Metálica Ondulada 0,50mm Branca h=2,20m, incl. montagem estr. mad. 8"x8", incl. faixas pint. esmalte sintético c/ h=40cm (Reaproveitamento 2x) | M | 140 | 207.8576 | 256.33 | 35886.2 |  | 20249.88 | 0.09607
41546 | DER-ES | 8.1.11 | Mobilização e desmobilização de caminhão basculante (máximo) | h | 20 | 299.2378 | 369.02 | 7380.4
41545 | DER-ES | 8.1.12 | Mobilização e desmobilização de caminhão carroceria (máximo) | h | 12 | 251.7596 | 310.47 | 3725.64
41547 | DER-ES | 8.1.13 | Mobilização e desmobilização de caminhão tanque (6.000 L) (máximo) | h | 12 | 244.0886 | 301.01 | 3612.12
41544 | DER-ES | 8.1.14 | Mobilização e desmobilização de equipamentos com carreta prancha (máximo) | h | 20 | 486.2634 | 599.66 | 11993.2
41495 | DER-ES | 8.1.15 | Mobilização e desmobilização de container até 50 km | Ud | 4 | 934.4226 | 1152.33 | 4609.32
|  | 8.2 | SINALIZAÇÃO DE OBRAS |  |  |  |  | 79232.4
42046 | DER-ES | 8.2.1 | Cones para sinalização, fornecimento e colocação | Ud | 60 | 123.6377 | 152.47 | 9148.2
42047 | DER-ES | 8.2.2 | Elementos de madeira para sinalização - cavaletes | Ud | 30 | 34.4551 | 42.49 | 1274.7
41359 | DER-ES | 8.2.3 | Tela de proteção de segurança de PVC cor laranja com suporte para sinalização de obras | M | 1500 | 16.0234 | 19.76 | 29640
40937 | DER-ES | 8.2.4 | Sinalização vertical com chapa em esmalte sintético | M2 | 15 | 583.928 | 720.1 | 10801.5
41202 | DER-ES | 8.2.5 | Sinalização noturna ( fio com lâmpada e balde ), fornecimento e instalação | M | 800 | 28.7545 | 35.46 | 28368
SUB-TOTAL INSTALAÇÃO MANUT. CANTEIRO, PLACAS DE OBRAS | [7 empty] | 210783.62
|  | 9.0 | ADMINISTRAÇÃO LOCAL
91001 | COMP. | 9.1 | Administração Local | und | 1 |  | 52904.0334 | 52904.03
SUB-TOTAL ADMINISTRAÇÃO LOCAL | [7 empty] | 52904.03
TOTAL GERAL | [7 empty] | 953516.58
______________________ LEONAN STÔCCO BRAIDO ENGENHEIRO CIVIL CREA N.º ES - 0043360/D

## CRON
PREFEITURA MUNICIPAL DE COLATINA Secretaria Municipal de Obras de Colatina - SEMOB CRONOGRAMA FÍSICO-FINANCEIRO
PROJETO: Infraestrutura Urbana da Praça Frei José |  |  |  | BDI: 23,32%
LOCAL: Centro – Colatina - ES |  |  |  | REF: SICRO-ES, DER-ES EDIF., SINAPI (Abr-22), DER-ES (Jan-22)
EXTENSÃO: 0,261 km |  |  |  | REVESTIMENTO: CBUQ
CRONOGRAMA FÍSICO - FINANCEIRO
ITEM | DISCRIMINAÇÃO DOS SERVIÇOS | REPASSE | VALOR DAS OBRAS | 1º MÊS | 2º MÊS | 3º MÊS | 4º MÊS (%) | 5º MÊS (%) | 6º MÊS (%) | 7º MÊS (%)
1 | TERRAPLENAGEM E SERVIÇOS PRELIMINARES | R$ | 42203.6 | PRAZO DE CONTRATAÇÃO DOS SERVIÇOS |  |  | 8440.72 | 33762.88 | [5 empty] | 42203.6
|  | % |  |  |  |  | 20% | 80% |  |  | 0% | 100% | 100% | OK!
2 | DRENAGEM E O.A.C. | R$ | 100009.1 |  |  |  | 20001.82 | 80007.28 | [5 empty] | 100009.1
|  | % |  |  |  |  | 20% | 80% |  |  | 0% | 100% | 100% | OK!
3 | PAVIMENTAÇÃO | R$ | 261804.9 |  |  |  |  | 52360.98 | 183263.43 | 26180.49 |  |  |  | 261804.9
|  | % | [5 empty] | 20% | 70% | 10% | 0% | 100% | 100% | OK!
4 | SINALIZAÇÃO | R$ | 11748.2 | [6 empty] | 11748.2 |  |  |  | 11748.2
|  | % | [7 empty] | 100% | 0% | 100% | 100% | OK!
5 | OBRAS COMPLEMENTARES E URBANISMO | R$ | 127783.23 | [5 empty] | 63891.615 | 63891.615 |  |  |  | 127783.23
|  | % | [6 empty] | 50% | 50% | 0% | 100% | 100% | OK!
6 | ILUMINAÇÃO PÚBLICA | R$ | 121486.69 | [6 empty] | 121486.69 |  |  |  | 121486.69
|  | % | [7 empty] | 100% | 0% | 100% | 100% | OK!
7 | TRANSPORTES | R$ | 24793.21 |  |  |  | 4958.642 | 7437.963 | 7437.963 | 4958.642 |  |  |  | 24793.21
|  | % |  |  |  |  | 20% | 30% | 30% | 20% | 0% | 100% | 100% | OK!
8 | CANTEIRO DE OBRAS | R$ | 210783.62 |  |  |  | 177058.2408 | 6323.5086 | 6323.5086 | 21078.362 |  |  |  | 210783.62
|  | % |  |  |  |  | 84% | 3% | 3% | 10% | 0% | 100% | 100% | OK!
9 | ADMINISTRAÇÃO LOCAL | R$ | 52904.03 |  |  |  | 12556.7659 | 11234.6649 | 14599.4919 | 14513.1073 |  |  |  | 52904.03
|  | % |  |  |  |  | 23.73% | 21.24% | 27.6% | 27.43% | 0% | 100% | 100% | OK!
PREVISÃO DE DESENBOLSO MENSAL |  |  |  | PRAZO DE CONTRATAÇÃO DOS SERVIÇOS |  |  | 223016.1887 | 191127.2765 | 275516.0085 | 263857.1063 |  |  |  | 953516.58
DESEMBOLSO ACUMULADO | [6 empty] | 223016.1887 | 414143.4652 | 689659.4737 | 953516.58 |  |  | OK!
% PARCIAL | [6 empty] | 23.39% | 20.04% | 28.89% | 27.67% | 0%
% ACUMULADA | [6 empty] | 23.39% | 43.43% | 72.33% | 100% | 100%
______________________ LEONAN STÔCCO BRAIDO ENGENHEIRO CIVIL CREA N.º ES - 0043360/D

## ABC
PREFEITURA MUNICIPAL DE COLATINA Secretaria Municipal de Obras de Colatina - SEMOB CURVA ABC - SERVIÇOS
ITEM | DISCRIMINAÇÃO DO SERVIÇO | UNID | QTDE | PREÇO UNITÁRIO (R$) COM BDI | PREÇO TOTAL (R$) | % | % ACUM. | CLASS.
3.4.1 | Aquisição de CAP-50/70 | t | 19.8654 | 6117.4746 | 121554.13 | 12.75% | 12.75% | A
6.2.1 | Fornecimento e instalação de poste de aço cônico continuo, reto, engatado, altura de até 7 metros, com luminária tipo chapéu chinês LED de potência 100W, com alimentação por rede subterrânea | und | 20 | 3791.5351 | 75830.8 | 7.953% | 20.7% | A
3.3.3 | Concreto asfáltico - faixa C - areia e brita comerciais | t | 245.0397 | 219.3739 | 53754.42 | 5.637% | 26.34% | A
9.1 | Administração Local | und | 1 | 52904.0334 | 52904.03 | 5.548% | 31.89% | A
5.2 | Piso cimentado liso com 1.5 cm de espessura, em argamassa de cimento e areia no traço 1:3 e juntas plásticas em quadros de 1 m colorido com corante tipo Xadrez ou equivalente | m2 | 514.8 | 70.5514 | 36319.14 | 3.809% | 35.7% | A
8.1.10 | Tapume Telha Metálica Ondulada 0,50mm Branca h=2,20m, incl. montagem estr. mad. 8"x8", incl. faixas pint. esmalte sintético c/ h=40cm (Reaproveitamento 2x) | M | 140 | 256.33 | 35886.2 | 3.764% | 39.46% | A
5.1 | Lastro de concreto não estrutural, espessura de 6 cm | m2 | 646.35 | 52.9783 | 34243.62 | 3.591% | 43.05% | A
8.2.3 | Tela de proteção de segurança de PVC cor laranja com suporte para sinalização de obras | M | 1500 | 19.76 | 29640 | 3.108% | 46.16% | A
8.2.5 | Sinalização noturna ( fio com lâmpada e balde ), fornecimento e instalação | M | 800 | 35.46 | 28368 | 2.975% | 49.13% | A
3.2.2 | Base ou sub-base de brita graduada com brita comercial | m³ | 131.2 | 206.7336 | 27122.98 | 2.845% | 51.98% | A
2.1.1 | Serviços de Limpeza com Caminhão SEWER JET (desobstrução de redes) | h | 56 | 439.3275 | 24602.48 | 2.58% | 54.56% | A
7.1 | Transporte com caminhão basculante de 10 m³ - rodovia pavimentada | tkm | 25319.7417 | 0.91257 | 23040.96 | 2.416% | 56.98% | A
1.1.5 | Demolição de concreto simples com martelete | m³ | 52.48 | 408.8921 | 21458.55 | 2.25% | 59.23% | A
2.1.2 | Recuperação de poço de visita inclusive fornecimento tampão F.F.A.P., em Vias Urbanas | Ud | 17 | 1120.92 | 19055.64 | 1.998% | 61.22% | A
5.5 | Calçada de concreto fck=15 MP, camurçado c/ argam. cimento e areia 1:4, lastro de brita e 8 cm de concreto, incl. preparo da caixa e transp. da brita | M2 | 142.4 | 121.43 | 17291.63 | 1.813% | 63.04% | A
3.1.2 | Remoção de pavimentação poliédrica em Vias Urbanas | M2 | 656 | 26.16 | 17160.96 | 1.8% | 64.84% | A
8.1.8 | Rede de luz, incl. padrão entr. energia trifás. cabo ligação até barracões, quadro distrib., disj. e chave de força, cons. 20m entre padrão entr.e QDG | M | 20 | 802.52 | 16050.4 | 1.683% | 66.52% | A
3.2.4 | Concreto asfáltico - faixa C - areia e brita comerciais | t | 62.976 | 219.3739 | 13815.92 | 1.449% | 67.97% | A
5.4 | Passeio pavimentado em blocos de concreto esp.=6cm, colorido, resistência 35 MPa, colchão de areia 5cm, inclusive transporte dos blocos e da areia | M2 | 117.58 | 107.57 | 12648.08 | 1.326% | 69.3% | A
8.1.14 | Mobilização e desmobilização de equipamentos com carreta prancha (máximo) | h | 20 | 599.66 | 11993.2 | 1.258% | 70.55% | A
8.1.9 | Reservatório de fibra de vidro de 1000 L, incl. suporte em madeira de 7x12cm, elevado de 4m | Ud | 3 | 3913.93 | 11741.79 | 1.231% | 71.79% | A
2.3.4 | Corpo de BSTC D = 0,40 m PA2 - areia, brita e pedra de mão comerciais | m | 41 | 263.8801 | 10819.08 | 1.135% | 72.92% | A
8.2.4 | Sinalização vertical com chapa em esmalte sintético | M2 | 15 | 720.1 | 10801.5 | 1.133% | 74.05% | A
8.1.7 | Rede de esgoto, contendo fossa e filtro, incl. tubos e conexões de ligação entre caixas, considerando distância de 25m | M | 25 | 429.91 | 10747.75 | 1.127% | 75.18% | A
6.4.1 | Fornecimento e lançamento de Condutor BT-2x4mm² para rede subterrânea | m | 525 | 18.6213 | 9775.5 | 1.025% | 76.2% | A
8.2.1 | Cones para sinalização, fornecimento e colocação | Ud | 60 | 152.47 | 9148.2 | 0.9594% | 77.16% | A
2.3.3 | Caixa ralo simples (CXR-01) em blocos e grelha articulada em FFA | un | 7 | 1295.4766 | 9068.36 | 0.951% | 78.12% | A
2.3.2 | Meio fio de concreto pré-moldado (12 x 30 x 15) cm, inclusive caiação e transporte do meio fio em Vias Urbanas | M | 110 | 78.36 | 8619.6 | 0.904% | 79.02% | A
3.4.4 | Transporte de CAP-50/70 | t | 19.8654 | 432.3272 | 8590.4 | 0.9009% | 79.92% | A
5.3 | Piso cimentado liso com 1.5 cm de espessura, de argamassa de cimento e areia no traço 1:3 e juntas plásticas em quadros de 1 m | m2 | 131.55 | 59.0703 | 7770.66 | 0.8149% | 80.74% | B
1.1.7 | Índice de preço para remoção de entulho decorrente da execução de obras (Classe A CONAMA - NBR 10.004 - Classe II-B), incluindo aluguel da caçamba, carga, transporte e descarga em área licenciada | m3 | 95.28 | 77.6053 | 7394.68 | 0.7755% | 81.51% | B
8.1.11 | Mobilização e desmobilização de caminhão basculante (máximo) | h | 20 | 369.02 | 7380.4 | 0.774% | 82.28% | B
6.3.1 | Fornecimento e instalação de eletroduto PEAD, diâmetro 1", marca ref. Kanaflex ou equivalente, inclusive abertura e fechamento rasgo | m | 200 | 36.1698 | 7234 | 0.7587% | 83.04% | B
6.4.2 | Fornecimento e lançamento de Condutor BT-2x1x16+16mm² para extensão de rede | m | 27 | 242.0155 | 6534.54 | 0.6853% | 83.73% | B
2.1.7 | Religação de rede de água em PVC DN 75 mm, inclusive conexões, em Vias Urbanas | M | 50 | 124.5 | 6225 | 0.6528% | 84.38% | B
1.1.6 | Demolição de concreto armado | m³ | 10 | 616.4643 | 6164.6 | 0.6465% | 85.03% | B
8.1.1 | Placa de obra nas dimensões de 3,0 x 6,0 m, padrão DER-ES | M2 | 18 | 332.18 | 5979.24 | 0.6271% | 85.66% | B
6.2.2 | Fornecimento e instalação de sistema de aterramento dos postes metálicos | und | 20 | 272.8208 | 5456.4 | 0.5722% | 86.23% | B
2.1.4 | Remanejamento de ligação e religação de redes de esgoto | M | 50 | 103.08 | 5154 | 0.5405% | 86.77% | B
8.1.5 | Aluguel de container tipo sanitário com 3 vasos sanitários, lavatório, mictório, 5 chuveiros, 2 venezianas e piso especial | Mes | 4 | 1274.3 | 5097.2 | 0.5346% | 87.3% | B
2.3.1 | Remoção de meio fio | M | 171 | 29.78 | 5092.38 | 0.5341% | 87.84% | B
3.4.3 | Aquisição de RR-1C | t | 1.1486 | 4400.7327 | 5060.84 | 0.5308% | 88.37% | B
4.3 | Pintura de faixa com tinta acrílica - espessura de 0,6 mm | m² | 118.26 | 42.7674 | 5057.98 | 0.5305% | 88.9% | B
5.6 | Ladrilho hidráulico (argamassa cimento e areia 1:4), fornecimento e assentamento | M2 | 42.5 | 118.89 | 5052.83 | 0.5299% | 89.43% | B
5.8 | Banco de concreto armado aparente Fck=15 MPa, com apoios de concreto, largura de 45cm, espessura de 7cm e altura de 45cm | m | 18 | 275.5709 | 4960.26 | 0.5202% | 89.95% | B
8.1.4 | Aluguel de container tipo refeitório simples, c/ 1 aparelho de ar condicionado, 2 luminárias e 2 janelas de vidro | Mes | 4 | 1233.2 | 4932.8 | 0.5173% | 90.47% | B
5.13 | PLANTIO DE PALMEIRA COM ALTURA DE MUDA MENOR OU IGUAL A 2,00 M. AF_05/2018 | UN | 12 | 409.0771 | 4908.96 | 0.5148% | 90.98% | B
8.1.2 | Aluguel de container p/ escritório com ar condicionado, isolamento term/acust., 2 luminárias, janela de vidro, tomadas computador e telefone | Mes | 4 | 1206.47 | 4825.88 | 0.5061% | 91.49% | B
3.1.1 | Demolição e remoção de estrutura de pavimento inclusive capa asfáltica | M2 | 600.33 | 7.69 | 4616.54 | 0.4842% | 91.97% | B
8.1.15 | Mobilização e desmobilização de container até 50 km | Ud | 4 | 1152.33 | 4609.32 | 0.4834% | 92.45% | B
6.1.1 | Padrão de entrada de energia elétrica, bifásico, entrada subterrânea, a 3 fios, carga instalada em muro de 9001 até 15000W - 220/127V, inclusive derivação de ramal de entrada aérea | und | 1 | 4457.4877 | 4457.49 | 0.4675% | 92.92% | B
6.5.2 | Retirada de poste de concreto ou aço de 6m a 12m | und | 7 | 610.4833 | 4273.36 | 0.4482% | 93.37% | B
3.3.1 | Varrição e Limpeza de Superfície | m² | 2552.497 | 1.4922 | 3803.23 | 0.3989% | 93.77% | B
8.1.12 | Mobilização e desmobilização de caminhão carroceria (máximo) | h | 12 | 310.47 | 3725.64 | 0.3907% | 94.16% | B
8.1.13 | Mobilização e desmobilização de caminhão tanque (6.000 L) (máximo) | h | 12 | 301.01 | 3612.12 | 0.3788% | 94.54% | B
8.1.3 | Aluguel de container para almoxarifado | Mes | 4 | 875.57 | 3502.28 | 0.3673% | 94.91% | B
2.1.3 | Nivelamento de Poço de Visita com o nível do revestimento após pavimentação, constando de arrancamento do anel existente, levantamento do pescoço e chumbação do tampão | un | 17 | 189.4935 | 3221.33 | 0.3378% | 95.24% | C
1.2.2 | Transporte com caminhão basculante de 6 m³ - rodovia pavimentada (P=7,35km) | tkm | 2769.3725 | 0.98656 | 2741.68 | 0.2875% | 95.53% | C
6.5.1 | Retirada de braço, para fixação de luminárias | und | 7 | 387.7304 | 2714.11 | 0.2846% | 95.82% | C
6.5.3 | Retirada de luminária em poste com 10m a 12m de altura | und | 7 | 387.7304 | 2714.11 | 0.2846% | 96.1% | C
2.2.3 | Reaterro com areia e adensamento hidráulico, tudo incluído em Vias Urbanas | m³ | 28.7 | 85.8431 | 2463.61 | 0.2584% | 96.36% | C
3.1.3 | Índice de preço para remoção de entulho decorrente da execução de obras (Classe A CONAMA - NBR 10.004 - Classe II-B), incluindo aluguel da caçamba, carga, transporte e descarga em área licenciada | m3 | 30.0165 | 77.6053 | 2329.85 | 0.2443% | 96.6% | C
4.4 | Pintura de setas e zebrados com tinta acrílica - espessura de 0,6 mm | m² | 35.5 | 57.7014 | 2048.35 | 0.2148% | 96.82% | C
6.5.4 | Retirada de reator para lâmpada de descarga instalado de 8m até 13m de altura | und | 4 | 476.4468 | 1905.8 | 0.1999% | 97.02% | C
2.1.6 | Religação de rede de água em PVC DN 32mm, incluisve conexões | M | 50 | 37.14 | 1857 | 0.1948% | 97.21% | C
4.1 | Placa em aço - película I + III - fornecimento e implantação | m² | 2.99 | 591.1468 | 1767.54 | 0.1854% | 97.4% | C
4.2 | Suporte para placa de sinalização em madeira de lei tratada 8 x 8 cm - fornecimento e implantação | un | 11 | 134.3078 | 1477.41 | 0.1549% | 97.55% | C
8.1.6 | Rede de água c/ padrão de entrada d'água diâm. 3/4" conf. CESAN, incl. tubos e conexões p/ aliment., distrib., extravas. e limp., cons. o padrão a 25m | M | 25 | 58.68 | 1467 | 0.1539% | 97.71% | C
2.1.5 | Religação de rede de água em PVC DN 20 mm, inclusive conexões, em Vias Urbanas | M | 50 | 28.25 | 1412.5 | 0.1481% | 97.85% | C
3.4.2 | Aquisição de E.A.I. (Imprimação) | t | 0.2952 | 4691.7197 | 1407.52 | 0.1476% | 98% | C
4.5 | Tachão refletivo em plástico injetado - bidirecional - fornecimento e colocação | un | 14 | 99.7782 | 1396.92 | 0.1465% | 98.15% | C
1.2.3 | Transporte com caminhão basculante de 6 m³ - rodovia em revestimento primário (RP=2,95km) | tkm | 1111.5169 | 1.2085 | 1344.94 | 0.1411% | 98.29% | C
8.2.2 | Elementos de madeira para sinalização - cavaletes | Ud | 30 | 42.49 | 1274.7 | 0.1337% | 98.42% | C
1.2.1 | Escavação, carga e transporte de material de 1ª categoria - DMT de 50 a 200 m - caminho de serviço em revestimento primário - com escavadeira e caminhão basculante de 14 m³ | m³ | 200.9522 | 6.2153 | 1249.91 | 0.1311% | 98.55% | C
5.7 | Rampa de pedestres, com piso em ladrilho hidráulico podotátil | M | 16 | 76.34 | 1221.44 | 0.1281% | 98.68% | C
7.2 | Transporte com caminhão basculante de 10 m³ - rodovia em revestimento primário | tkm | 1031.0866 | 1.1222 | 1154.82 | 0.1211% | 98.8% | C
5.10 | PLANTIO DE ARBUSTO OU CERCA VIVA. AF_05/2018 | UN | 20 | 52.374 | 1047.4 | 0.1098% | 98.91% | C
5.9 | Plantio de grama comercial em placas | m² | 65 | 14.3051 | 930.15 | 0.09755% | 99.01% | C
5.12 | PLANTIO DE ÁRVORE ORNAMENTAL COM ALTURA DE MUDA MAIOR QUE 2,00 M E MENOR OU IGUAL A 4,00 M. AF_05/2018 | UN | 6 | 151.4 | 908.4 | 0.09527% | 99.11% | C
1.2.4 | Regularização de bota-fora com espalhamento e compactação | m³ | 200.9522 | 4.2299 | 850.02 | 0.08915% | 99.2% | C
3.3.2 | Pintura de ligação | m² | 2552.497 | 0.33296 | 842.33 | 0.08834% | 99.28% | C
3.2.1 | Regularização do subleito | m² | 656 | 1.2332 | 806.88 | 0.08462% | 99.37% | C
6.5.5 | Retirada ou substituição de relé fotoelétrico individual, instalado até 13m de altura | und | 2 | 295.2897 | 590.58 | 0.06194% | 99.43% | C
2.2.7 | Transporte com caminhão basculante de 6 m³ - rodovia pavimentada (P=7,35km) | tkm | 559.9322 | 0.98656 | 554.33 | 0.05814% | 99.49% | C
7.3 | Transporte com caminhão carroceria de 15 t - rodovia pavimentada | tkm | 612.8364 | 0.86324 | 527.04 | 0.05527% | 99.54% | C
3.4.6 | Transporte de RR-1C | t | 1.1486 | 430.3564 | 494.91 | 0.0519% | 99.6% | C
5.11 | PLANTIO DE ÁRVORE ORNAMENTAL COM ALTURA DE MUDA MENOR OU IGUAL A 2,00 M. AF_05/2018 | UN | 6 | 80.1087 | 480.66 | 0.05041% | 99.65% | C
2.2.1 | Escavação mecânica de vala em material de 1ª categoria | m³ | 57.9 | 7.6335 | 441.78 | 0.04633% | 99.69% | C
2.2.2 | Escavação manual de vala em material de 1ª categoria | m³ | 5.17 | 76.3597 | 394.78 | 0.0414% | 99.73% | C
1.1.1 | Desmatamento, destocamento, limpeza de área e estocagem do material de limpeza com árvores de diâmetro até 0,15 m | m² | 656 | 0.59194 | 387.04 | 0.04059% | 99.77% | C
2.2.4 | Reaterro e compactação com soquete vibratório | m³ | 17.28 | 19.0406 | 329.01 | 0.0345% | 99.81% | C
3.2.3 | Imprimação com emulsão asfáltica | m² | 656 | 0.48095 | 314.88 | 0.03302% | 99.84% | C
1.1.2 | Desgalhamento, corte em toras e empilhamento de Árvores | und | 2 | 153.891 | 307.78 | 0.03228% | 99.87% | C
2.2.8 | Transporte com caminhão basculante de 6 m³ - rodovia em revestimento primário (RP=2,95km) | tkm | 224.7347 | 1.2085 | 271.92 | 0.02852% | 99.9% | C
2.2.6 | Carga, manobra e descarga de agregados ou solos em caminhão basculante de 6 m³ - carga com carregadeira de 1,72 m³ e descarga livre | t | 76.1813 | 3.342 | 254.44 | 0.02668% | 99.93% | C
1.1.4 | Destocamento de árvores com diâmetro maior que 0,30 m | un | 2 | 108.7189 | 217.44 | 0.0228% | 99.95% | C
2.2.5 | Regularização de bota-fora com espalhamento e compactação | m³ | 40.63 | 4.2299 | 171.86 | 0.01802% | 99.97% | C
3.4.5 | Transporte de E.A.I. (Imprimação) | t | 0.2952 | 430.3564 | 129.11 | 0.01354% | 99.98% | C
1.1.3 | Destocamento de árvores com diâmetro de 0,15 a 0,30 m | un | 2 | 43.4826 | 86.96 | 0.00912% | 99.99% | C
7.5 | Transporte com caminhão carroceria com capacidade de 7 t e com guindauto de 20 t.m - rodovia pavimentada | tkm | 20.5317 | 2.0718 | 42.5 | 0.004457% | 100% | C
7.4 | Transporte com caminhão carroceria de 15 t - rodovia em revestimento primário | tkm | 26.3072 | 1.0606 | 27.89 | 0.002925% | 100% | C
______________________ LEONAN STÔCCO BRAIDO ENGENHEIRO CIVIL CREA N.º ES - 0043360/D

## COMPS
CÓD: | 11001 | Desgalhamento, corte em toras e empilhamento de Árvores | [7 empty] | und | 124.79
DATA-BASE: |  | DER-ES - JAN-22 | ESPECIFICAÇÃO: |  |  | UNIDADE: | und | -
ÓRG. | CÓD. | EQUIPAMENTO | COND. DE TRAB. | UTILIZAÇÃO |  |  | CUSTO OPERACIONAL
|  |  |  | QUANT | PROD | IMPR | PROD | IMPR | CUSTO
DER-ES | 30085 | Moto serra 15" (gas.) |  | 1 | 0.2 | 0.8 | 32.11 | 17.72 | 20.6
DER-ES | 30130 | Guindauto 6t, Madal-Palfinger ou equivalente |  | 1 | 0.25 | 0.75 | 29.23 | 27.19 | 27.7
( A ) TOTAL | [8 empty] | 48.3
ÓRG. | CÓD. | MÃO DE OBRA SUPLEMENTAR | UND | QTDE | SAL. S/ ENC. | ENC. SOCIAIS | SAL. C/ ENC. |  | CUSTO HORÁRIO
DER-ES | 20063 | Encarregado de pista | h | 0.5 | 12.47 | 157.3% | 32.0816 |  | 16.04
DER-ES | 20002 | Servente | h | 4 | 5.52 | 157.3% | 14.2013 |  | 56.81
( B ) TOTAL | [8 empty] | 72.85
( C ) ADICIONAL DE FERRAMENTAS MANUAIS | [7 empty] | 5% | 3.64
( D ) PRODUÇÃO DA EQUIPE | [8 empty] | 1
CUSTO UNITÁRIO DA EXECUÇÃO ( A + B + C) / D = ( E ) | [8 empty] | 124.79
ÓRG. | CÓD. | MATERIAIS | UND | CONSUMO |  |  | CUSTO UNITÁRIO |  | CUSTO
( F ) TOTAL | [8 empty] | 0
ÓRG. | CÓD. | ATIVIDADES AUXILIARES | UND | CONSUMO |  |  | CUSTO UNITÁRIO |  | CUSTO
( G ) TOTAL | [8 empty] | 0
ÓRG. | CÓD. | TEMPO FIXO | UND | CONSUMO |  |  | CUSTO UNITÁRIO |  | CUSTO
( H ) TOTAL | [8 empty] | 0
ÓRG. | CÓD. | TRANSPORTE | D.M.T. |  | CONSUMO (tkm) |  | CUSTO UNITÁRIO |  | CUSTO
|  |  | XP | XR
( I ) TOTAL | [8 empty] | 0
CUSTO DIRETO TOTAL ( E ) + ( F ) + ( G ) + ( H ) + ( I ) | [8 empty] | 124.79
CÓD: | 21001 | Serviços de Limpeza com Caminhão SEWER JET (desobstrução de redes) | [7 empty] | h | 356.25
DATA-BASE: |  | SICRO - ABR-22 | ESPECIFICAÇÃO: |  |  | UNIDADE: | h | -
ÓRG. | CÓD. | EQUIPAMENTO | COND. DE TRAB. | UTILIZAÇÃO |  |  | CUSTO OPERACIONAL
|  |  |  | QUANT | PROD | IMPR | PROD | IMPR | CUSTO
SICRO | E9199 | Caminhão com sistema de hidrojateamento de alta pressão e vácuo para limpeza e desobstrução de bueiros com capacidade total de 15.600 l - 188 kW |  | 1 | 0.8 | 0.2 | 350.4011 | 93.8474 | 299.09
( A ) TOTAL | [8 empty] | 299.09
ÓRG. | CÓD. | MÃO DE OBRA SUPLEMENTAR | UND | QTDE | SAL. S/ ENC. | ENC. SOCIAIS | SAL. C/ ENC. |  | CUSTO HORÁRIO
SICRO | P9824 | Servente | h | 3 | 5.6365 | 221.9% | 18.1462 |  | 54.44
( B ) TOTAL | [8 empty] | 54.44
( C ) ADICIONAL DE FERRAMENTAS MANUAIS | [7 empty] | 5% | 2.72
( D ) PRODUÇÃO DA EQUIPE | [8 empty] | 1
CUSTO UNITÁRIO DA EXECUÇÃO ( A + B + C) / D = ( E ) | [8 empty] | 356.25
ÓRG. | CÓD. | MATERIAIS | UND | CONSUMO |  |  | CUSTO UNITÁRIO |  | CUSTO
( F ) TOTAL | [8 empty] | 0
ÓRG. | CÓD. | ATIVIDADES AUXILIARES | UND | CONSUMO |  |  | CUSTO UNITÁRIO |  | CUSTO
( G ) TOTAL | [8 empty] | 0
ÓRG. | CÓD. | TEMPO FIXO | UND | CONSUMO |  |  | CUSTO UNITÁRIO |  | CUSTO
( H ) TOTAL | [8 empty] | 0
ÓRG. | CÓD. | TRANSPORTE | D.M.T. |  | CONSUMO (tkm) |  | CUSTO UNITÁRIO |  | CUSTO
|  |  | XP | XR
( I ) TOTAL | [8 empty] | 0
CUSTO DIRETO TOTAL ( E ) + ( F ) + ( G ) + ( H ) + ( I ) | [8 empty] | 356.25
CÓD: | 21002 | Nivelamento de Poço de Visita com o nível do revestimento após pavimentação, constando de arrancamento do anel existente, levantamento do pescoço e chumbação do tampão | [7 empty] | un | 153.66
DATA-BASE: |  | SICRO - ABR-22 DER-ES - JAN-22 | ESPECIFICAÇÃO: |  |  | UNIDADE: | un | -
ÓRG. | CÓD. | EQUIPAMENTO | COND. DE TRAB. | UTILIZAÇÃO |  |  | CUSTO OPERACIONAL
|  |  |  | QUANT | PROD | IMPR | PROD | IMPR | CUSTO
( A ) TOTAL | [8 empty] | 0
ÓRG. | CÓD. | MÃO DE OBRA SUPLEMENTAR | UND | QTDE | SAL. S/ ENC. | ENC. SOCIAIS | SAL. C/ ENC. |  | CUSTO HORÁRIO
SICRO | P9821 | Pedreiro | h | 1 | 8.0298 | 189.1% | 23.2122 |  | 23.21
DER-ES | 20060 | Encarregado de O.A.C. | h | 0.2 | 12.47 | 157.3% | 32.0816 |  | 6.42
SICRO | P9824 | Servente | h | 1 | 5.6365 | 221.9% | 18.1462 |  | 18.15
( B ) TOTAL | [8 empty] | 47.78
( C ) ADICIONAL DE FERRAMENTAS MANUAIS | [7 empty] | 5% | 2.39
( D ) PRODUÇÃO DA EQUIPE | [8 empty] | 1
CUSTO UNITÁRIO DA EXECUÇÃO ( A + B + C) / D = ( E ) | [8 empty] | 50.17
ÓRG. | CÓD. | MATERIAIS | UND | CONSUMO |  |  | CUSTO UNITÁRIO |  | CUSTO
DER-ES | 10257 | Pescoço p/ PV H= 0,30 m diam= 0,60 m (anel de concreto pré-moldado) | Ud | 1 |  |  | 62.05 |  | 62.05
( F ) TOTAL | [8 empty] | 62.05 |  |  | SINAPI | 4750
ÓRG. | CÓD. | ATIVIDADES AUXILIARES | UND | CONSUMO |  |  | CUSTO UNITÁRIO |  | CUSTO |  |  | SINAPI | 4083
SICRO | 1109669 | Argamassa de cimento e areia 1:3 - confecção em betoneira e lançamento manual - areia comercial | m³ | 0.006 |  |  | 450.56 |  | 2.7
SICRO | 1107892 | Concreto fck = 20 MPa - confecção em betoneira e lançamento manual - areia e brita comerciais | m³ | 0.1 |  |  | 387.44 |  | 38.74
( G ) TOTAL | [8 empty] | 41.44
ÓRG. | CÓD. | TEMPO FIXO | UND | CONSUMO |  |  | CUSTO UNITÁRIO |  | CUSTO
( H ) TOTAL | [8 empty] | 0
ÓRG. | CÓD. | TRANSPORTE | D.M.T. |  | CONSUMO (tkm) |  | CUSTO UNITÁRIO |  | CUSTO
|  |  | XP | XR
( I ) TOTAL | [8 empty] | 0
CUSTO DIRETO TOTAL ( E ) + ( F ) + ( G ) + ( H ) + ( I ) | [8 empty] | 153.66
CÓD: | 23001 | Caixa ralo simples (CXR-01) em blocos e grelha articulada em FFA | [7 empty] | un | 1050.5
DATA-BASE: |  | SICRO - ABR-22 | ESPECIFICAÇÃO: |  |  | UNIDADE: | un | SICRO - 2003622
ÓRG. | CÓD. | EQUIPAMENTO | COND. DE TRAB. | UTILIZAÇÃO |  |  | CUSTO OPERACIONAL
|  |  |  | QUANT | PROD | IMPR | PROD | IMPR | CUSTO
( A ) TOTAL | [8 empty] | 0
ÓRG. | CÓD. | MÃO DE OBRA SUPLEMENTAR | UND | QTDE | SAL. S/ ENC. | ENC. SOCIAIS | SAL. C/ ENC. |  | CUSTO HORÁRIO
SICRO | P9821 | Pedreiro | h | 0.2 | 8.0298 | 189.1% | 23.2122 |  | 4.64
SICRO | P9824 | Servente | h | 0.4 | 5.6365 | 221.9% | 18.1462 |  | 7.26
( B ) TOTAL | [8 empty] | 11.9
( C ) ADICIONAL DE FERRAMENTAS MANUAIS | [7 empty] | 0% | 0
( D ) PRODUÇÃO DA EQUIPE | [8 empty] | 1
CUSTO UNITÁRIO DA EXECUÇÃO ( A + B + C) / D = ( E ) | [8 empty] | 11.9
ÓRG. | CÓD. | MATERIAIS | UND | CONSUMO |  |  | CUSTO UNITÁRIO |  | CUSTO
SICRO | M2623 | Grelha metálica para boca de lobo com capacidade de até 300 kN - C = 0,90 m e L = 0,30 m | un | 1 |  |  | 457.5856 |  | 457.59
( F ) TOTAL | [8 empty] | 457.59
ÓRG. | CÓD. | ATIVIDADES AUXILIARES | UND | CONSUMO |  |  | CUSTO UNITÁRIO |  | CUSTO
SICRO | 2009619 | Alvenaria de blocos de concreto 19 x 19 x 39 cm com espessura de 20 cm - areia comercial | m² | 3.81 |  |  | 99.37 |  | 378.6
SICRO | 1109669 | Argamassa de cimento e areia 1:3 - confecção em betoneira e lançamento manual - areia comercial | m³ | 0.06 |  |  | 450.56 |  | 27.03
SICRO | 1107892 | Concreto fck = 20 MPa - confecção em betoneira e lançamento manual - areia e brita comerciais | m³ | 0.25 |  |  | 387.44 |  | 96.86
SICRO | 3103302 | Fôrmas de tábuas de pinho para dispositivos de drenagem - utilização de 3 vezes - confecção, instalação e retirada | m² | 1.24 |  |  | 62.24 |  | 77.18
( G ) TOTAL | [8 empty] | 579.67
ÓRG. | CÓD. | TEMPO FIXO | UND | CONSUMO |  |  | CUSTO UNITÁRIO |  | CUSTO
SICRO | M2623 | Grelha metálica simples para boca de lobo de 300 x 900 mm e capacidade de 300 kN - Caminhão carroceria 15 t | t | 0.043 |  |  | 31.25 |  | 1.34
( H ) TOTAL | [8 empty] | 1.34
ÓRG. | CÓD. | TRANSPORTE | D.M.T. |  | CONSUMO (tkm) |  | CUSTO UNITÁRIO |  | CUSTO
|  |  | XP | XR
SICRO | 5914449 5914464 5914479 | Grelha metálica simples para boca de lobo de 300 x 900 mm e capacidade de 300 kN - Caminhão carroceria 15 t |  |  | 0.043 |  | 0 |  | 0
( I ) TOTAL | [8 empty] | 0
CUSTO DIRETO TOTAL ( E ) + ( F ) + ( G ) + ( H ) + ( I ) | [8 empty] | 1050.5
CÓD: | 22001 | Reaterro com areia e adensamento hidráulico, tudo incluído em Vias Urbanas | [7 empty] | m³ | 69.61
DATA-BASE: |  | SICRO - ABR-22 DER-ES - JAN-22 reajustado p/ ABR-22 | ESPECIFICAÇÃO: |  |  | UNIDADE: | m³ | -
ÓRG. | CÓD. | EQUIPAMENTO | COND. DE TRAB. | UTILIZAÇÃO |  |  | CUSTO OPERACIONAL
|  |  |  | QUANT | PROD | IMPR | PROD | IMPR | CUSTO
SICRO | E9526 | Retroescavadeira de pneus com capacidade de 0,76 m³ - 58 kW |  | 1 | 0.2 | 0.8 | 138.976 | 66.3112 | 80.84
SICRO | E9571 | Caminhão tanque com capacidade de 10.000 l - 188 kW |  | 1 | 0.2 | 0.8 | 322.9134 | 75.7395 | 125.17
( A ) TOTAL | [8 empty] | 206.01
ÓRG. | CÓD. | MÃO DE OBRA SUPLEMENTAR | UND | QTDE | SAL. S/ ENC. | ENC. SOCIAIS | SAL. C/ ENC. |  | CUSTO HORÁRIO
DER-ES | 20067 | Encarregado de terraplenagem | h | 0.2 | 12.97 | 157.3% | 33.3679 |  | 6.67
SICRO | P9824 | Servente | h | 2.2 | 5.6365 | 221.9% | 18.1462 |  | 39.92
( B ) TOTAL | [8 empty] | 46.59
( C ) ADICIONAL DE FERRAMENTAS MANUAIS | [7 empty] | 5% | 2.33
( D ) PRODUÇÃO DA EQUIPE | [8 empty] | 13
CUSTO UNITÁRIO DA EXECUÇÃO ( A + B + C) / D = ( E ) | [8 empty] | 19.61
ÓRG. | CÓD. | MATERIAIS | UND | CONSUMO |  |  | CUSTO UNITÁRIO |  | CUSTO
DER-ES | 10111 | Areia suja jazida com carregamento mecânico | m3 | 1 |  |  | 50 |  | 50
( F ) TOTAL | [8 empty] | 50
ÓRG. | CÓD. | ATIVIDADES AUXILIARES | UND | CONSUMO |  |  | CUSTO UNITÁRIO |  | CUSTO
( G ) TOTAL | [8 empty] | 0
ÓRG. | CÓD. | TEMPO FIXO | UND | CONSUMO |  |  | CUSTO UNITÁRIO |  | CUSTO
( H ) TOTAL | [8 empty] | 0
ÓRG. | CÓD. | TRANSPORTE | D.M.T. |  | CONSUMO (tkm) |  | CUSTO UNITÁRIO |  | CUSTO
|  |  | XP | XR
SICRO | 5914449 5914464 5914479 | Transporte da areia suja - Caminhão basculante 10 m³ |  |  | 1.5 |  | 0 |  | 0
( I ) TOTAL | [8 empty] | 0
CUSTO DIRETO TOTAL ( E ) + ( F ) + ( G ) + ( H ) + ( I ) | [8 empty] | 69.61
CÓD: | 33001 | Varrição e Limpeza de Superfície | [7 empty] | m² | 1.21
DATA-BASE: |  | SICRO - ABR-22 | ESPECIFICAÇÃO: |  |  | UNIDADE: | m² | -
ÓRG. | CÓD. | EQUIPAMENTO | COND. DE TRAB. | UTILIZAÇÃO |  |  | CUSTO OPERACIONAL
|  |  |  | QUANT | PROD | IMPR | PROD | IMPR | CUSTO
SICRO | E9544 | Vassoura mecânica rebocável com largura de 2,44 m |  | 1 | 0.41 | 0.59 | 10.7485 | 6.9214 | 8.49
SICRO | E9577 | Trator agrícola sobre pneus - 77 kW |  | 1 | 0.41 | 0.59 | 120.9634 | 34.6087 | 70.01
SICRO | E9513 | Compressor de ar portátil de 160,46 l/s (340 PCM) - 81 kW |  | 1 | 0.41 | 0.59 | 114.2222 | 21.0005 | 59.22
( A ) TOTAL | [8 empty] | 137.72
ÓRG. | CÓD. | MÃO DE OBRA SUPLEMENTAR | UND | QTDE | SAL. S/ ENC. | ENC. SOCIAIS | SAL. C/ ENC. |  | CUSTO HORÁRIO
SICRO | P9893 | Encarregado de pavimentação | mês | 0.0045 | 3796.6801 | 106.5% | 7838.6105 |  | 35.27
SICRO | P9824 | Servente | h | 1 | 5.6365 | 221.9% | 18.1462 |  | 18.15
( B ) TOTAL | [8 empty] | 53.42
( C ) ADICIONAL DE FERRAMENTAS MANUAIS | [7 empty] | 5% | 2.67
( D ) PRODUÇÃO DA EQUIPE | [8 empty] | 160
CUSTO UNITÁRIO DA EXECUÇÃO ( A + B + C) / D = ( E ) | [8 empty] | 1.21
ÓRG. | CÓD. | MATERIAIS | UND | CONSUMO |  |  | CUSTO UNITÁRIO |  | CUSTO
( F ) TOTAL | [8 empty] | 0
ÓRG. | CÓD. | ATIVIDADES AUXILIARES | UND | CONSUMO |  |  | CUSTO UNITÁRIO |  | CUSTO
( G ) TOTAL | [8 empty] | 0
ÓRG. | CÓD. | TEMPO FIXO | UND | CONSUMO |  |  | CUSTO UNITÁRIO |  | CUSTO
( H ) TOTAL | [8 empty] | 0
ÓRG. | CÓD. | TRANSPORTE | D.M.T. |  | CONSUMO (tkm) |  | CUSTO UNITÁRIO |  | CUSTO
|  |  | XP | XR
( I ) TOTAL | [8 empty] | 0
CUSTO DIRETO TOTAL ( E ) + ( F ) + ( G ) + ( H ) + ( I ) | [8 empty] | 1.21
CÓD: | 61001 | Padrão de entrada de energia elétrica, bifásico, entrada subterrânea, a 3 fios, carga instalada em muro de 9001 até 15000W - 220/127V, inclusive derivação de ramal de entrada aérea | [7 empty] | und | 3614.57
DATA-BASE: |  | DER-ES EDIF. - ABR-22 SINAPI - ABR-22 | ESPECIFICAÇÃO: |  | 151702 DER | UNIDADE: | und
ÓRG. | CÓD. | EQUIPAMENTO | COND. DE TRAB. | UTILIZAÇÃO |  |  | CUSTO OPERACIONAL
|  |  |  | QUANT | PROD | IMPR | PROD | IMPR | CUSTO
DER-ES EDIF. | 80125 | BETONEIRA 320 L (E301) | h | 0.044982 | 1 | 0 | 39.72 | 14.05 | 1.79
DER-ES EDIF. | 86049 | CAMINHAO BASC M BENZ LK1620 6 M3 (10,5T) - (E403) | h | 0.018592 | 1 | 0 | 159.26 | 11.57 | 2.96
DER-ES EDIF. | 86030 | CARREG. DE PNEUS CASE W-20 1,33M3 (1.0) (E016) | h | 0.000832 | 1 | 0 | 130.65 | 14.05 | 0.11
DER-ES EDIF. | 80170 | CAMINHAO CARR MBENZ L1620/51 C/GUIND. 6T X M(E434) | h | 1.8 | 1 | 0 | 226.41 | 11.57 | 407.54
( A ) TOTAL | [8 empty] | 412.4
ÓRG. | CÓD. | MÃO DE OBRA SUPLEMENTAR | UND | QTDE | SAL. S/ ENC. | ENC. SOCIAIS | SAL. C/ ENC. |  | CUSTO HORÁRIO
DER-ES EDIF. | 10101 | AJUDANTE (AJUDANTE PRATICO - SINDUSCON) | H | 21.7 | 6.27 | 157.3% | 16.1308 |  | 350.04
DER-ES EDIF. | 10115 | ELETRICISTA (OFICIAL - SINDUSCON) | H | 21 | 7.43 | 157.3% | 19.1152 |  | 401.42
DER-ES EDIF. | 10111 | CARPINTEIRO (OFICIAL - SINDUSCON) | H | 1.03 | 7.43 | 157.3% | 19.1152 |  | 19.69
DER-ES EDIF. | 10139 | PEDREIRO - (OFICIAL - SINDUSCON) | H | 0.2 | 7.43 | 157.3% | 19.1152 |  | 3.82
DER-ES EDIF. | 10146 | SERVENTE (AUXILIAR DE OBRAS - SINDUSCON) | H | 2.2 | 5.51 | 157.3% | 14.1756 |  | 31.19
( B ) TOTAL | [8 empty] | 806.16
( C ) ADICIONAL DE FERRAMENTAS MANUAIS | [7 empty] | 5% | 40.31
( D ) PRODUÇÃO DA EQUIPE | [8 empty] | 1
CUSTO UNITÁRIO DA EXECUÇÃO ( A + B + C) / D = ( E ) | [8 empty] | 1258.87
ÓRG. | CÓD. | MATERIAIS | UND | CONSUMO |  |  | CUSTO UNITÁRIO |  | CUSTO
DER-ES EDIF. | 27003 | ARAME GALVANIZADO N.12 BWG | KG | 0.1152 |  |  | 24 |  | 2.76
DER-ES EDIF. | 20503 | AREIA LAVADA MEDIA | M3 | 0.042336 |  |  | 112.86 |  | 4.78
SINAPI | 1093 | ARMACAO VERTICAL COM HASTE E CONTRA-PINO, EM CHAPA DE ACO GALVANIZADO 3/16", COM 3 ESTRIBOS E 3 ISOLADORES | UN | 1 |  |  | 84.75 |  | 84.75
DER-ES EDIF. | 20517 | BRITA 1 | M3 | 0.024003 |  |  | 130.12 |  | 3.12
DER-ES EDIF. | 20518 | BRITA 2 | M3 | 0.024003 |  |  | 130.12 |  | 3.12
SINAPI | 4893 | PLUG OU BUJAO DE FERRO GALVANIZADO, DE 1 1/2" | UN | 1 |  |  | 15.7 |  | 15.7
DER-ES EDIF. | 49568 | CABECOTE DE ALUMINIO FUNDIDO 1 1/2" | UN | 2 |  |  | 9.36 |  | 18.72
DER-ES EDIF. | 43039 | CABO DE COBRE NU TEMPERA MEIO DURA 10 MM2 - CLASSE 2A | M | 2.04 |  |  | 13.17 |  | 26.87
DER-ES EDIF. | 43059 | CABO FLEX ISOL. TERMOPLAST. 0,6/1KV - 16MM2 - 70º | M | 24.48 |  |  | 19.58 |  | 479.32
DER-ES EDIF. | 43836 | CAIXA MED POLIF P-980-009 CARGA ATE 41000W ESCELSA (CJ) | UN | 1 |  |  | 255.67 |  | 255.67
DER-ES EDIF. | 20508 | CIMENTO PORTLAND CP III - 40 | KG | 22.05 |  |  | 0.49 |  | 10.8
DER-ES EDIF. | 48607 | CONJ PARAFUSO, PORCA E ARRUELA LATAO 3/8 X 11/2" | UN | 6 |  |  | 19.88 |  | 119.28
DER-ES EDIF. | 28008 | DESMOLDANTE PARA FORMAS | L | 0.28 |  |  | 12.35 |  | 3.46
SINAPI | 12056 | ELETRODUTO FLEXIVEL, EM ACO, TIPO CONDUITE, DIAMETRO DE 1 1/2" | M | 7.5 |  |  | 31.95 |  | 239.63
DER-ES EDIF. | 42505 | ELETRODUTO DE PVC RIGIDO 1 1/2" - ROSCAVEL SEM LUVA | M | 6.6 |  |  | 12.93 |  | 85.34
DER-ES EDIF. | 48035 | HASTE TIPO COPPERWELD - 5/8 "X 2.4M - ALTA CAMADA | UN | 1 |  |  | 181.29 |  | 181.29
DER-ES EDIF. | 44664 | MINI DISJUNTOR BIPOLAR 16A CURVA C 5KA 220/127V | UN | 1 |  |  | 31.88 |  | 31.88
SINAPI | 4209 | NIPLE DE FERRO GALVANIZADO, COM ROSCA BSP, DE 1 1/2" | UN | 5 |  |  | 25.16 |  | 125.8
DER-ES EDIF. | 49654 | OLHAL DE FERRO GALVANIZADO C/ PARAFUSO 16X200MM | UN | 1 |  |  | 29.6 |  | 29.6
DER-ES EDIF. | 49002 | PARAFUSO CABEÇA QUADRADA MAQUINA GALVANIZADO A FOGO 16 X 200MM | UN | 3 |  |  | 37.22 |  | 111.66
DER-ES EDIF. | 26569 | PREGO 18X27 | KG | 0.105 |  |  | 18.51 |  | 1.94
DER-ES EDIF. | 42091 | REDUÇÃO DE FERRO GALVANIZADO Ø 50X32MM (2X1 1/4") | UN | 2 |  |  | 20.37 |  | 40.74
DER-ES EDIF. | 46027 | RELE FOTOELETRICO MAG. MOD. RM10A / 220V | UN | 1 |  |  | 24.27 |  | 24.27
DER-ES EDIF. | 20985 | SARRAFO DE MADEIRA PINUS 10 X 2.5CM | M | 0.35 |  |  | 7.52 |  | 2.63
DER-ES EDIF. | 20988 | TABUA DE MADEIRA PINUS 30 X 2.5 CM | M | 0.7 |  |  | 14.33 |  | 10.03
DER-ES EDIF. | 49681 | TERMINAL MECANICO P/CABO 16MM2 | UN | 3 |  |  | 5.08 |  | 15.24
DER-ES EDIF. | 41866 | QUADRO DISTRIB EM PVC 12 CIRCUITOS - BARRAMENTO 100A | UN | 1 |  |  | 164.75 |  | 164.75
DER-ES EDIF. | 42673 | DUTO CORRUGADO DE PEAD COR PRETA 1 1/2" | M | 2.5 |  |  | 4.48 |  | 11.2
DER-ES EDIF. | 44664 | MINI DISJUNTOR BIPOLAR 16A CURVA C 5KA 220/127V | UN | 4 |  |  | 31.88 |  | 127.52
( F ) TOTAL | [8 empty] | 2231.87
ÓRG. | CÓD. | ATIVIDADES AUXILIARES | UND | CONSUMO |  |  | CUSTO UNITÁRIO |  | CUSTO
DER-ES EDIF. | 150614 | Caixa de passagem de alvenaria de blocos de concreto 9x19x39cm, dimensões de 30x30x50cm, com revestimento interno em chapisco e reboco, tampa de concreto esp.5cm e lastro de brita 5 cm | und | 1 |  |  | 123.83 |  | 123.83
( G ) TOTAL | [8 empty] | 123.83
ÓRG. | CÓD. | TEMPO FIXO | UND | CONSUMO |  |  | CUSTO UNITÁRIO |  | CUSTO
( H ) TOTAL | [8 empty] | 0
ÓRG. | CÓD. | TRANSPORTE | D.M.T. |  | CONSUMO (tkm) |  | CUSTO UNITÁRIO |  | CUSTO
|  |  | XP | XR
( I ) TOTAL | [8 empty] | 0
CUSTO DIRETO TOTAL ( E ) + ( F ) + ( G ) + ( H ) + ( I ) | [8 empty] | 3614.57
CÓD: | 62001 | Fornecimento e instalação de poste de aço cônico continuo, reto, engatado, altura de até 7 metros, com luminária tipo chapéu chinês LED de potência 100W, com alimentação por rede subterrânea | [7 empty] | und | 3074.55
DATA-BASE: |  | DER-ES EDIF. - ABR-22 SINAPI - ABR-22 | ESPECIFICAÇÃO: |  |  | UNIDADE: | und
ÓRG. | CÓD. | EQUIPAMENTO | COND. DE TRAB. | UTILIZAÇÃO |  |  | CUSTO OPERACIONAL
|  |  |  | QUANT | PROD | IMPR | PROD | IMPR | CUSTO
DER-ES EDIF. | 80125 | BETONEIRA 320 L (E301) | h | 0.0093 | 0.6 | 0.4 | 39.72 | 14.05 | 5.84
DER-ES EDIF. | 80170 | CAMINHAO CARR MBENZ L1620/51 C/GUIND. 6T X M(E434) | h | 2.3 | 1 | 0 | 226.41 | 11.57 | 520.74
( A ) TOTAL | [8 empty] | 526.58
ÓRG. | CÓD. | MÃO DE OBRA SUPLEMENTAR | UND | QTDE | SAL. S/ ENC. | ENC. SOCIAIS | SAL. C/ ENC. |  | CUSTO HORÁRIO
DER-ES EDIF. | 10101 | AJUDANTE (AJUDANTE PRATICO - SINDUSCON) | H | 0.57 | 6.27 | 157.3% | 16.1308 |  | 9.19
DER-ES EDIF. | 10115 | ELETRICISTA (OFICIAL - SINDUSCON) | H | 2 | 7.43 | 157.3% | 19.1152 |  | 38.23
DER-ES EDIF. | 10139 | PEDREIRO - (OFICIAL - SINDUSCON) | H | 1 | 7.43 | 157.3% | 19.1152 |  | 19.12
DER-ES EDIF. | 10146 | SERVENTE (AUXILIAR DE OBRAS - SINDUSCON) | H | 1 | 5.51 | 157.3% | 14.1756 |  | 14.18
( B ) TOTAL | [8 empty] | 80.72
( C ) ADICIONAL DE FERRAMENTAS MANUAIS | [7 empty] | 5% | 4.04
( D ) PRODUÇÃO DA EQUIPE | [8 empty] | 1
CUSTO UNITÁRIO DA EXECUÇÃO ( A + B + C) / D = ( E ) | [8 empty] | 611.34
ÓRG. | CÓD. | MATERIAIS | UND | CONSUMO |  |  | CUSTO UNITÁRIO |  | CUSTO
DER-ES EDIF. | 22502 | BLOCO DE CONCRETO 9 X 19 X 39CM - VEDACAO | UN | 12.6048 |  |  | 2.4 |  | 30.25
DER-ES EDIF. | 20517 | BRITA 1 | M3 | 0.00114 |  |  | 130.12 |  | 0.15
DER-ES EDIF. | 20518 | BRITA 2 | M3 | 0.00267 |  |  | 130.12 |  | 0.35
DER-ES EDIF. | 20519 | BRITA 3 | M3 | 0.01 |  |  | 130.12 |  | 1.3
DER-ES EDIF. | 20505 | CAL HIDRATADO P/ ARGAMASSA CH III | KG | 0.61 |  |  | 0.8 |  | 0.49
DER-ES EDIF. | 20508 | CIMENTO PORTLAND CP III - 40 | KG | 4.3698 |  |  | 0.49 |  | 2.14
DER-ES EDIF. | 43406 | CABO PP ISOLAMENTO 1000V, 2 X 2.5 MM2 - PIRELLI OU EQUIVALENTE | M | 7.5 |  |  | 8.31 |  | 62.33
DER-ES EDIF. | 43059 | CABO FLEX ISOL. TERMOPLAST. 0,6/1KV - 16MM2 - 70º | M | 0.5 |  |  | 19.58 |  | 9.79
SINAPI | 42243 | LUMINARIA DE LED PARA ILUMINACAO PUBLICA, DE 98 W ATE 137 W, INVOLUCRO EM ALUMINIO OU ACO INOX | UN | 1 |  |  | 571.25 |  | 571.25
DER-ES EDIF. | 29093 | PARAF. INOX SEXT. M6X45MM, BUCHA N.8, ARRUELA 1/4" | UN | 1 |  |  | 1.92 |  | 1.92
SINAPI | 14166 | POSTE CONICO CONTINUO EM ACO GALVANIZADO, RETO, ENGASTADO, H = 7 M, DIAMETRO INFERIOR = *125* MM | UN | 1 |  |  | 1724.12 |  | 1724.12
( F ) TOTAL | [8 empty] | 2404.09
ÓRG. | CÓD. | ATIVIDADES AUXILIARES | UND | CONSUMO |  |  | CUSTO UNITÁRIO |  | CUSTO
DER-ES EDIF. | 30101 | Escavação manual em material de 1a. categoria, até 1.50 m de profundidade | m3 | 1.2 |  |  | 46.09 |  | 55.31
DER-ES EDIF. | 30210 | Aterro compactado utilizando compactador de placa vibratória com reaproveitamento do material | m3 | 0.15 |  |  | 25.37 |  | 3.81
( G ) TOTAL | [8 empty] | 59.12
ÓRG. | CÓD. | TEMPO FIXO | UND | CONSUMO |  |  | CUSTO UNITÁRIO |  | CUSTO
( H ) TOTAL | [8 empty] | 0
ÓRG. | CÓD. | TRANSPORTE | D.M.T. |  | CONSUMO (tkm) |  | CUSTO UNITÁRIO |  | CUSTO
|  |  | XP | XR
( I ) TOTAL | [8 empty] | 0
CUSTO DIRETO TOTAL ( E ) + ( F ) + ( G ) + ( H ) + ( I ) | [8 empty] | 3074.55
CÓD: | 62002 | Fornecimento e instalação de sistema de aterramento dos postes metálicos | [7 empty] | und | 221.23
DATA-BASE: |  | DER-ES EDIF. - ABR-22 SINAPI - ABR-22 | ESPECIFICAÇÃO: |  |  | UNIDADE: | und
ÓRG. | CÓD. | EQUIPAMENTO | COND. DE TRAB. | UTILIZAÇÃO |  |  | CUSTO OPERACIONAL
|  |  |  | QUANT | PROD | IMPR | PROD | IMPR | CUSTO
( A ) TOTAL | [8 empty] | 0
ÓRG. | CÓD. | MÃO DE OBRA SUPLEMENTAR | UND | QTDE | SAL. S/ ENC. | ENC. SOCIAIS | SAL. C/ ENC. |  | CUSTO HORÁRIO
DER-ES EDIF. | 10115 | ELETRICISTA (OFICIAL - SINDUSCON) | H | 0.5 | 7.43 | 157.3% | 19.1152 |  | 9.56
( B ) TOTAL | [8 empty] | 9.56
( C ) ADICIONAL DE FERRAMENTAS MANUAIS | [7 empty] | 5% | 0.48
( D ) PRODUÇÃO DA EQUIPE | [8 empty] | 1
CUSTO UNITÁRIO DA EXECUÇÃO ( A + B + C) / D = ( E ) | [8 empty] | 10.04
ÓRG. | CÓD. | MATERIAIS | UND | CONSUMO |  |  | CUSTO UNITÁRIO |  | CUSTO
SINAPI | 425 | GRAMPO METALICO TIPO OLHAL PARA HASTE DE ATERRAMENTO DE 5/8'', CONDUTOR DE *10* A 50 MM2 | UN | 1 |  |  | 6.31 |  | 6.31
DER-ES EDIF. | 43059 | CABO FLEX ISOL. TERMOPLAST. 0,6/1KV - 16MM2 - 70º | M | 1 |  |  | 19.58 |  | 19.58
SINAPI | 1575 | TERMINAL A COMPRESSAO EM COBRE ESTANHADO PARA CABO 16 MM2, 1 FURO E 1 COMPRESSAO, PARA PARAFUSO DE FIXACAO M6 | UN | 1 |  |  | 2.09 |  | 2.09
DER-ES EDIF. | 29093 | PARAF. INOX SEXT. M6X45MM, BUCHA N.8, ARRUELA 1/4" | UN | 1 |  |  | 1.92 |  | 1.92
DER-ES EDIF. | 48035 | HASTE TIPO COPPERWELD - 5/8 "X 2.4M - ALTA CAMADA | UN | 1 |  |  | 181.29 |  | 181.29
( F ) TOTAL | [8 empty] | 211.19
ÓRG. | CÓD. | ATIVIDADES AUXILIARES | UND | CONSUMO |  |  | CUSTO UNITÁRIO |  | CUSTO
( G ) TOTAL | [8 empty] | 0
ÓRG. | CÓD. | TEMPO FIXO | UND | CONSUMO |  |  | CUSTO UNITÁRIO |  | CUSTO
( H ) TOTAL | [8 empty] | 0
ÓRG. | CÓD. | TRANSPORTE | D.M.T. |  | CONSUMO (tkm) |  | CUSTO UNITÁRIO |  | CUSTO
|  |  | XP | XR
( I ) TOTAL | [8 empty] | 0
CUSTO DIRETO TOTAL ( E ) + ( F ) + ( G ) + ( H ) + ( I ) | [8 empty] | 221.23
CÓD: | 63001 | Fornecimento e instalação de eletroduto PEAD, diâmetro 1", marca ref. Kanaflex ou equivalente, inclusive abertura e fechamento rasgo | [7 empty] | m | 29.33
DATA-BASE: |  | DER-ES EDIF. - ABR-22 | ESPECIFICAÇÃO: |  |  | UNIDADE: | m
ÓRG. | CÓD. | EQUIPAMENTO | COND. DE TRAB. | UTILIZAÇÃO |  |  | CUSTO OPERACIONAL
|  |  |  | QUANT | PROD | IMPR | PROD | IMPR | CUSTO
( A ) TOTAL | [8 empty] | 0
ÓRG. | CÓD. | MÃO DE OBRA SUPLEMENTAR | UND | QTDE | SAL. S/ ENC. | ENC. SOCIAIS | SAL. C/ ENC. |  | CUSTO HORÁRIO
DER-ES EDIF. | 10101 | AJUDANTE (AJUDANTE PRATICO - SINDUSCON) | H | 0.15 | 6.27 | 157.3% | 16.1308 |  | 2.42
DER-ES EDIF. | 10115 | ELETRICISTA (OFICIAL - SINDUSCON) | H | 0.15 | 7.43 | 157.3% | 19.1152 |  | 2.87
( B ) TOTAL | [8 empty] | 5.29
( C ) ADICIONAL DE FERRAMENTAS MANUAIS | [7 empty] | 5% | 0.26
( D ) PRODUÇÃO DA EQUIPE | [8 empty] | 1
CUSTO UNITÁRIO DA EXECUÇÃO ( A + B + C) / D = ( E ) | [8 empty] | 5.55
ÓRG. | CÓD. | MATERIAIS | UND | CONSUMO |  |  | CUSTO UNITÁRIO |  | CUSTO
DER-ES EDIF. | 42588 | ELETRODUTO FLEXIVEL CORRUGADO 1" PVC TIGREFLEX | M | 1 |  |  | 4.18 |  | 4.18
( F ) TOTAL | [8 empty] | 4.18
ÓRG. | CÓD. | ATIVIDADES AUXILIARES | UND | CONSUMO |  |  | CUSTO UNITÁRIO |  | CUSTO
DER-ES EDIF. | 142204 | Abertura e fechamento de rasgos em concreto, para passagem de tubulações, diâm. 1/2" a 1" | m | 1 |  |  | 19.6 |  | 19.6
( G ) TOTAL | [8 empty] | 19.6
ÓRG. | CÓD. | TEMPO FIXO | UND | CONSUMO |  |  | CUSTO UNITÁRIO |  | CUSTO
( H ) TOTAL | [8 empty] | 0
ÓRG. | CÓD. | TRANSPORTE | D.M.T. |  | CONSUMO (tkm) |  | CUSTO UNITÁRIO |  | CUSTO
|  |  | XP | XR
( I ) TOTAL | [8 empty] | 0
CUSTO DIRETO TOTAL ( E ) + ( F ) + ( G ) + ( H ) + ( I ) | [8 empty] | 29.33
CÓD: | 64001 | Fornecimento e lançamento de Condutor BT-2x4mm² para rede subterrânea | [7 empty] | m | 15.1
DATA-BASE: |  | DER-ES EDIF. - ABR-22 | ESPECIFICAÇÃO: |  |  | UNIDADE: | m
ÓRG. | CÓD. | EQUIPAMENTO | COND. DE TRAB. | UTILIZAÇÃO |  |  | CUSTO OPERACIONAL
|  |  |  | QUANT | PROD | IMPR | PROD | IMPR | CUSTO
( A ) TOTAL | [8 empty] | 0
ÓRG. | CÓD. | MÃO DE OBRA SUPLEMENTAR | UND | QTDE | SAL. S/ ENC. | ENC. SOCIAIS | SAL. C/ ENC. |  | CUSTO HORÁRIO
DER-ES EDIF. | 10101 | AJUDANTE (AJUDANTE PRATICO - SINDUSCON) | H | 0.16 | 6.27 | 157.3% | 16.1308 |  | 2.58
DER-ES EDIF. | 10115 | ELETRICISTA (OFICIAL - SINDUSCON) | H | 0.16 | 7.43 | 157.3% | 19.1152 |  | 3.06
( B ) TOTAL | [8 empty] | 5.64
( C ) ADICIONAL DE FERRAMENTAS MANUAIS | [7 empty] | 5% | 0.28
( D ) PRODUÇÃO DA EQUIPE | [8 empty] | 1
CUSTO UNITÁRIO DA EXECUÇÃO ( A + B + C) / D = ( E ) | [8 empty] | 5.92
ÓRG. | CÓD. | MATERIAIS | UND | CONSUMO |  |  | CUSTO UNITÁRIO |  | CUSTO
DER-ES EDIF. | 43006 | CABO FLEX ISOL. TERMOPLAST. 750V - 4,00 MM2 - 70º | M | 2.04 |  |  | 4.5 |  | 9.18
( F ) TOTAL | [8 empty] | 9.18
ÓRG. | CÓD. | ATIVIDADES AUXILIARES | UND | CONSUMO |  |  | CUSTO UNITÁRIO |  | CUSTO
( G ) TOTAL | [8 empty] | 0
ÓRG. | CÓD. | TEMPO FIXO | UND | CONSUMO |  |  | CUSTO UNITÁRIO |  | CUSTO
( H ) TOTAL | [8 empty] | 0
ÓRG. | CÓD. | TRANSPORTE | D.M.T. |  | CONSUMO (tkm) |  | CUSTO UNITÁRIO |  | CUSTO
|  |  | XP | XR
( I ) TOTAL | [8 empty] | 0
CUSTO DIRETO TOTAL ( E ) + ( F ) + ( G ) + ( H ) + ( I ) | [8 empty] | 15.1
CÓD: | 64002 | Fornecimento e lançamento de Condutor BT-2x1x16+16mm² para extensão de rede | [7 empty] | m | 196.25
DATA-BASE: |  | DER-ES EDIF. - ABR-22 ORSE - ABR-22 | ESPECIFICAÇÃO: |  |  | UNIDADE: | m
ÓRG. | CÓD. | EQUIPAMENTO | COND. DE TRAB. | UTILIZAÇÃO |  |  | CUSTO OPERACIONAL
|  |  |  | QUANT | PROD | IMPR | PROD | IMPR | CUSTO
DER-ES EDIF. | 80170 | CAMINHAO CARR MBENZ L1620/51 C/GUIND. 6T X M(E434) | h | 0.8 | 1 | 0 | 226.41 | 11.57 | 181.13
( A ) TOTAL | [8 empty] | 181.13
ÓRG. | CÓD. | MÃO DE OBRA SUPLEMENTAR | UND | QTDE | SAL. S/ ENC. | ENC. SOCIAIS | SAL. C/ ENC. |  | CUSTO HORÁRIO
DER-ES EDIF. | 10101 | AJUDANTE (AJUDANTE PRATICO - SINDUSCON) | H | 0.16 | 6.27 | 157.3% | 16.1308 |  | 2.58
DER-ES EDIF. | 10115 | ELETRICISTA (OFICIAL - SINDUSCON) | H | 0.16 | 7.43 | 157.3% | 19.1152 |  | 3.06
( B ) TOTAL | [8 empty] | 5.64
( C ) ADICIONAL DE FERRAMENTAS MANUAIS | [7 empty] | 5% | 0.28
( D ) PRODUÇÃO DA EQUIPE | [8 empty] | 1
CUSTO UNITÁRIO DA EXECUÇÃO ( A + B + C) / D = ( E ) | [8 empty] | 187.05
ÓRG. | CÓD. | MATERIAIS | UND | CONSUMO |  |  | CUSTO UNITÁRIO |  | CUSTO
ORSE | 4621 | CABO DE ALUMINIO 0,6/1KV MULTIPLEXADOS 2x1x16+16MM² | m | 1 |  |  | 9.2 |  | 9.2
( F ) TOTAL | [8 empty] | 9.2
ÓRG. | CÓD. | ATIVIDADES AUXILIARES | UND | CONSUMO |  |  | CUSTO UNITÁRIO |  | CUSTO
( G ) TOTAL | [8 empty] | 0
ÓRG. | CÓD. | TEMPO FIXO | UND | CONSUMO |  |  | CUSTO UNITÁRIO |  | CUSTO
( H ) TOTAL | [8 empty] | 0
ÓRG. | CÓD. | TRANSPORTE | D.M.T. |  | CONSUMO (tkm) |  | CUSTO UNITÁRIO |  | CUSTO
|  |  | XP | XR
( I ) TOTAL | [8 empty] | 0
CUSTO DIRETO TOTAL ( E ) + ( F ) + ( G ) + ( H ) + ( I ) | [8 empty] | 196.25
CÓD: | 65001 | Retirada de braço, para fixação de luminárias | [7 empty] | und | 314.41
DATA-BASE: |  | DER-ES EDIF. - ABR-22 | ESPECIFICAÇÃO: |  |  | UNIDADE: | und
ÓRG. | CÓD. | EQUIPAMENTO | COND. DE TRAB. | UTILIZAÇÃO |  |  | CUSTO OPERACIONAL
|  |  |  | QUANT | PROD | IMPR | PROD | IMPR | CUSTO
DER-ES EDIF. | 80170 | CAMINHAO CARR MBENZ L1620/51 C/GUIND. 6T X M(E434) | h | 1.3 | 1 | 0 | 226.41 | 11.57 | 294.33
( A ) TOTAL | [8 empty] | 294.33
ÓRG. | CÓD. | MÃO DE OBRA SUPLEMENTAR | UND | QTDE | SAL. S/ ENC. | ENC. SOCIAIS | SAL. C/ ENC. |  | CUSTO HORÁRIO
DER-ES EDIF. | 10115 | ELETRICISTA (OFICIAL - SINDUSCON) | H | 1 | 7.43 | 157.3% | 19.1152 |  | 19.12
( B ) TOTAL | [8 empty] | 19.12
( C ) ADICIONAL DE FERRAMENTAS MANUAIS | [7 empty] | 5% | 0.96
( D ) PRODUÇÃO DA EQUIPE | [8 empty] | 1
CUSTO UNITÁRIO DA EXECUÇÃO ( A + B + C) / D = ( E ) | [8 empty] | 314.41
ÓRG. | CÓD. | MATERIAIS | UND | CONSUMO |  |  | CUSTO UNITÁRIO |  | CUSTO
( F ) TOTAL | [8 empty] | 0
ÓRG. | CÓD. | ATIVIDADES AUXILIARES | UND | CONSUMO |  |  | CUSTO UNITÁRIO |  | CUSTO
( G ) TOTAL | [8 empty] | 0
ÓRG. | CÓD. | TEMPO FIXO | UND | CONSUMO |  |  | CUSTO UNITÁRIO |  | CUSTO
( H ) TOTAL | [8 empty] | 0
ÓRG. | CÓD. | TRANSPORTE | D.M.T. |  | CONSUMO (tkm) |  | CUSTO UNITÁRIO |  | CUSTO
|  |  | XP | XR
( I ) TOTAL | [8 empty] | 0
CUSTO DIRETO TOTAL ( E ) + ( F ) + ( G ) + ( H ) + ( I ) | [8 empty] | 314.41
CÓD: | 65002 | Retirada de poste de concreto ou aço de 6m a 12m | [7 empty] | und | 495.04
DATA-BASE: |  | DER-ES EDIF. - ABR-22 | ESPECIFICAÇÃO: |  |  | UNIDADE: | und
ÓRG. | CÓD. | EQUIPAMENTO | COND. DE TRAB. | UTILIZAÇÃO |  |  | CUSTO OPERACIONAL
|  |  |  | QUANT | PROD | IMPR | PROD | IMPR | CUSTO
DER-ES EDIF. | 80170 | CAMINHAO CARR MBENZ L1620/51 C/GUIND. 6T X M(E434) | h | 1.3 | 1 | 0 | 226.41 | 11.57 | 294.33
( A ) TOTAL | [8 empty] | 294.33
ÓRG. | CÓD. | MÃO DE OBRA SUPLEMENTAR | UND | QTDE | SAL. S/ ENC. | ENC. SOCIAIS | SAL. C/ ENC. |  | CUSTO HORÁRIO
DER-ES EDIF. | 10115 | ELETRICISTA (OFICIAL - SINDUSCON) | H | 10 | 7.43 | 157.3% | 19.1152 |  | 191.15
( B ) TOTAL | [8 empty] | 191.15
( C ) ADICIONAL DE FERRAMENTAS MANUAIS | [7 empty] | 5% | 9.56
( D ) PRODUÇÃO DA EQUIPE | [8 empty] | 1
CUSTO UNITÁRIO DA EXECUÇÃO ( A + B + C) / D = ( E ) | [8 empty] | 495.04
ÓRG. | CÓD. | MATERIAIS | UND | CONSUMO |  |  | CUSTO UNITÁRIO |  | CUSTO
( F ) TOTAL | [8 empty] | 0
ÓRG. | CÓD. | ATIVIDADES AUXILIARES | UND | CONSUMO |  |  | CUSTO UNITÁRIO |  | CUSTO
( G ) TOTAL | [8 empty] | 0
ÓRG. | CÓD. | TEMPO FIXO | UND | CONSUMO |  |  | CUSTO UNITÁRIO |  | CUSTO
( H ) TOTAL | [8 empty] | 0
ÓRG. | CÓD. | TRANSPORTE | D.M.T. |  | CONSUMO (tkm) |  | CUSTO UNITÁRIO |  | CUSTO
|  |  | XP | XR
( I ) TOTAL | [8 empty] | 0
CUSTO DIRETO TOTAL ( E ) + ( F ) + ( G ) + ( H ) + ( I ) | [8 empty] | 495.04
CÓD: | 65003 | Retirada de luminária em poste com 10m a 12m de altura | [7 empty] | und | 314.41
DATA-BASE: |  | DER-ES EDIF. - ABR-22 | ESPECIFICAÇÃO: |  |  | UNIDADE: | und
ÓRG. | CÓD. | EQUIPAMENTO | COND. DE TRAB. | UTILIZAÇÃO |  |  | CUSTO OPERACIONAL
|  |  |  | QUANT | PROD | IMPR | PROD | IMPR | CUSTO
DER-ES EDIF. | 80170 | CAMINHAO CARR MBENZ L1620/51 C/GUIND. 6T X M(E434) | h | 1.3 | 1 | 0 | 226.41 | 11.57 | 294.33
( A ) TOTAL | [8 empty] | 294.33
ÓRG. | CÓD. | MÃO DE OBRA SUPLEMENTAR | UND | QTDE | SAL. S/ ENC. | ENC. SOCIAIS | SAL. C/ ENC. |  | CUSTO HORÁRIO
DER-ES EDIF. | 10115 | ELETRICISTA (OFICIAL - SINDUSCON) | H | 1 | 7.43 | 157.3% | 19.1152 |  | 19.12
( B ) TOTAL | [8 empty] | 19.12
( C ) ADICIONAL DE FERRAMENTAS MANUAIS | [7 empty] | 5% | 0.96
( D ) PRODUÇÃO DA EQUIPE | [8 empty] | 1
CUSTO UNITÁRIO DA EXECUÇÃO ( A + B + C) / D = ( E ) | [8 empty] | 314.41
ÓRG. | CÓD. | MATERIAIS | UND | CONSUMO |  |  | CUSTO UNITÁRIO |  | CUSTO
( F ) TOTAL | [8 empty] | 0
ÓRG. | CÓD. | ATIVIDADES AUXILIARES | UND | CONSUMO |  |  | CUSTO UNITÁRIO |  | CUSTO
( G ) TOTAL | [8 empty] | 0
ÓRG. | CÓD. | TEMPO FIXO | UND | CONSUMO |  |  | CUSTO UNITÁRIO |  | CUSTO
( H ) TOTAL | [8 empty] | 0
ÓRG. | CÓD. | TRANSPORTE | D.M.T. |  | CONSUMO (tkm) |  | CUSTO UNITÁRIO |  | CUSTO
|  |  | XP | XR
( I ) TOTAL | [8 empty] | 0
CUSTO DIRETO TOTAL ( E ) + ( F ) + ( G ) + ( H ) + ( I ) | [8 empty] | 314.41
CÓD: | 65004 | Retirada de reator para lâmpada de descarga instalado de 8m até 13m de altura | [7 empty] | und | 386.35
DATA-BASE: |  | DER-ES EDIF. - ABR-22 | ESPECIFICAÇÃO: |  |  | UNIDADE: | und
ÓRG. | CÓD. | EQUIPAMENTO | COND. DE TRAB. | UTILIZAÇÃO |  |  | CUSTO OPERACIONAL
|  |  |  | QUANT | PROD | IMPR | PROD | IMPR | CUSTO
DER-ES EDIF. | 80170 | CAMINHAO CARR MBENZ L1620/51 C/GUIND. 6T X M(E434) | h | 1.6 | 1 | 0 | 226.41 | 11.57 | 362.26
( A ) TOTAL | [8 empty] | 362.26
ÓRG. | CÓD. | MÃO DE OBRA SUPLEMENTAR | UND | QTDE | SAL. S/ ENC. | ENC. SOCIAIS | SAL. C/ ENC. |  | CUSTO HORÁRIO
DER-ES EDIF. | 10115 | ELETRICISTA (OFICIAL - SINDUSCON) | H | 1.2 | 7.43 | 157.3% | 19.1152 |  | 22.94
( B ) TOTAL | [8 empty] | 22.94
( C ) ADICIONAL DE FERRAMENTAS MANUAIS | [7 empty] | 5% | 1.15
( D ) PRODUÇÃO DA EQUIPE | [8 empty] | 1
CUSTO UNITÁRIO DA EXECUÇÃO ( A + B + C) / D = ( E ) | [8 empty] | 386.35
ÓRG. | CÓD. | MATERIAIS | UND | CONSUMO |  |  | CUSTO UNITÁRIO |  | CUSTO
( F ) TOTAL | [8 empty] | 0
ÓRG. | CÓD. | ATIVIDADES AUXILIARES | UND | CONSUMO |  |  | CUSTO UNITÁRIO |  | CUSTO
( G ) TOTAL | [8 empty] | 0
ÓRG. | CÓD. | TEMPO FIXO | UND | CONSUMO |  |  | CUSTO UNITÁRIO |  | CUSTO
( H ) TOTAL | [8 empty] | 0
ÓRG. | CÓD. | TRANSPORTE | D.M.T. |  | CONSUMO (tkm) |  | CUSTO UNITÁRIO |  | CUSTO
|  |  | XP | XR
( I ) TOTAL | [8 empty] | 0
CUSTO DIRETO TOTAL ( E ) + ( F ) + ( G ) + ( H ) + ( I ) | [8 empty] | 386.35
CÓD: | 65005 | Retirada ou substituição de relé fotoelétrico individual, instalado até 13m de altura | [7 empty] | und | 239.45
DATA-BASE: |  | DER-ES EDIF. - ABR-22 | ESPECIFICAÇÃO: |  |  | UNIDADE: | und
ÓRG. | CÓD. | EQUIPAMENTO | COND. DE TRAB. | UTILIZAÇÃO |  |  | CUSTO OPERACIONAL
|  |  |  | QUANT | PROD | IMPR | PROD | IMPR | CUSTO
DER-ES EDIF. | 80170 | CAMINHAO CARR MBENZ L1620/51 C/GUIND. 6T X M(E434) | h | 1 | 1 | 0 | 226.41 | 11.57 | 226.41
( A ) TOTAL | [8 empty] | 226.41
ÓRG. | CÓD. | MÃO DE OBRA SUPLEMENTAR | UND | QTDE | SAL. S/ ENC. | ENC. SOCIAIS | SAL. C/ ENC. |  | CUSTO HORÁRIO
DER-ES EDIF. | 10115 | ELETRICISTA (OFICIAL - SINDUSCON) | H | 0.65 | 7.43 | 157.3% | 19.1152 |  | 12.42
( B ) TOTAL | [8 empty] | 12.42
( C ) ADICIONAL DE FERRAMENTAS MANUAIS | [7 empty] | 5% | 0.62
( D ) PRODUÇÃO DA EQUIPE | [8 empty] | 1
CUSTO UNITÁRIO DA EXECUÇÃO ( A + B + C) / D = ( E ) | [8 empty] | 239.45
ÓRG. | CÓD. | MATERIAIS | UND | CONSUMO |  |  | CUSTO UNITÁRIO |  | CUSTO
( F ) TOTAL | [8 empty] | 0
ÓRG. | CÓD. | ATIVIDADES AUXILIARES | UND | CONSUMO |  |  | CUSTO UNITÁRIO |  | CUSTO
( G ) TOTAL | [8 empty] | 0
ÓRG. | CÓD. | TEMPO FIXO | UND | CONSUMO |  |  | CUSTO UNITÁRIO |  | CUSTO
( H ) TOTAL | [8 empty] | 0
ÓRG. | CÓD. | TRANSPORTE | D.M.T. |  | CONSUMO (tkm) |  | CUSTO UNITÁRIO |  | CUSTO
|  |  | XP | XR
( I ) TOTAL | [8 empty] | 0
CUSTO DIRETO TOTAL ( E ) + ( F ) + ( G ) + ( H ) + ( I ) | [8 empty] | 239.45
CÓD: | 65006 | Extensão de Rede e Comissionamento | [7 empty] | und | 20.08
DATA-BASE: |  | DER-ES EDIF. - ABR-22 | ESPECIFICAÇÃO: |  |  | UNIDADE: | und
ÓRG. | CÓD. | EQUIPAMENTO | COND. DE TRAB. | UTILIZAÇÃO |  |  | CUSTO OPERACIONAL
|  |  |  | QUANT | PROD | IMPR | PROD | IMPR | CUSTO
( A ) TOTAL | [8 empty] | 0
ÓRG. | CÓD. | MÃO DE OBRA SUPLEMENTAR | UND | QTDE | SAL. S/ ENC. | ENC. SOCIAIS | SAL. C/ ENC. |  | CUSTO HORÁRIO
DER-ES EDIF. | 10115 | ELETRICISTA (OFICIAL - SINDUSCON) | H | 1 | 7.43 | 157.3% | 19.1152 |  | 19.12
( B ) TOTAL | [8 empty] | 19.12
( C ) ADICIONAL DE FERRAMENTAS MANUAIS | [7 empty] | 5% | 0.96
( D ) PRODUÇÃO DA EQUIPE | [8 empty] | 1
CUSTO UNITÁRIO DA EXECUÇÃO ( A + B + C) / D = ( E ) | [8 empty] | 20.08
ÓRG. | CÓD. | MATERIAIS | UND | CONSUMO |  |  | CUSTO UNITÁRIO |  | CUSTO
( F ) TOTAL | [8 empty] | 0
ÓRG. | CÓD. | ATIVIDADES AUXILIARES | UND | CONSUMO |  |  | CUSTO UNITÁRIO |  | CUSTO
( G ) TOTAL | [8 empty] | 0
ÓRG. | CÓD. | TEMPO FIXO | UND | CONSUMO |  |  | CUSTO UNITÁRIO |  | CUSTO
( H ) TOTAL | [8 empty] | 0
ÓRG. | CÓD. | TRANSPORTE | D.M.T. |  | CONSUMO (tkm) |  | CUSTO UNITÁRIO |  | CUSTO
|  |  | XP | XR
( I ) TOTAL | [8 empty] | 0
CUSTO DIRETO TOTAL ( E ) + ( F ) + ( G ) + ( H ) + ( I ) | [8 empty] | 20.08
CÓD: | 91001 | Administração Local | [7 empty] | mês
DATA-BASE: |  | SICRO - ABR-22 DER-ES - JAN-22 | ESPECIFICAÇÃO: |  |  | UNIDADE: | mês | -
ÓRG. | CÓD. | EQUIPAMENTO | COND. DE TRAB. | UTILIZAÇÃO |  |  | CUSTO OPERACIONAL
|  |  |  | QUANT | PROD | IMPR | PROD | IMPR | CUSTO
( A ) TOTAL | [8 empty] | 0
ÓRG. | CÓD. | MÃO DE OBRA SUPLEMENTAR | UND | QTDE | SAL. S/ ENC. | ENC. SOCIAIS | SAL. C/ ENC. |  | CUSTO HORÁRIO
SICRO | P9803 | Almoxarife | mês | 0.25 | 2756.6 | 117.5% | 5994.3066 |  | 1498.58
SICRO | P9812 | Engenheiro | mês | 0.15 | 12418.3665 | 85.43% | 23027.8116 |  | 3454.17
SICRO | P9903 | Auxiliar técnico | mês | 0.25 | 1766.2547 | 138.5% | 4212.823 |  | 1053.21
SICRO | P9949 | Topógrafo | mês | 0.25 | 2746.9774 | 118.2% | 5993.652 |  | 1498.41
SICRO | P9950 | Auxiliar de topografia | mês | 0.25 | 2547.6 | 121.4% | 5639.1585 |  | 1409.79
( B ) TOTAL | [8 empty] | 8914.16
( C ) ADICIONAL DE FERRAMENTAS MANUAIS | [7 empty] | 0% | 0
( D ) PRODUÇÃO DA EQUIPE | [8 empty] | 1
CUSTO UNITÁRIO DA EXECUÇÃO ( A + B + C) / D = ( E ) | [8 empty] | 8914.16
ÓRG. | CÓD. | MATERIAIS | UND | CONSUMO |  |  | CUSTO UNITÁRIO |  | CUSTO
DER-ES | 10587 | Aluguel mensal de instrumento de topografia ( Estação Total ) | Mes | 0.25 |  |  | 2920.3 |  | 730.08
DER-ES | 10585 | Aluguel mensal de veículos tipo Gol 1.6, exclusive motorista e combustível | Mes | 0.25 |  |  | 3067.94 |  | 766.99
DER-ES | 10859 | Gasolina | L | 46 |  |  | 6.82 |  | 313.72
( F ) TOTAL | [8 empty] | 1810.79
ÓRG. | CÓD. | ATIVIDADES AUXILIARES | UND | CONSUMO |  |  | CUSTO UNITÁRIO |  | CUSTO
( G ) TOTAL | [8 empty] | 0
ÓRG. | CÓD. | TEMPO FIXO | UND | CONSUMO |  |  | CUSTO UNITÁRIO |  | CUSTO
( H ) TOTAL | [8 empty] | 0
ÓRG. | CÓD. | TRANSPORTE | D.M.T. |  | CONSUMO (tkm) |  | CUSTO UNITÁRIO |  | CUSTO
|  |  | XP | XR
( I ) TOTAL | [8 empty] | 0
CUSTO DIRETO TOTAL ( E ) + ( F ) + ( G ) + ( H ) + ( I ) | [8 empty] | 10724.95
BENEFÍCIOS E DESPESAS INDIRETAS |  |  |  |  | 23.32% |  |  |  | 2501.0583
CUSTO UNITÁRIO TOTAL | [8 empty] | 13226.0083
CUSTO UNITÁRIO TOTAL PARA EXECUÇÃO DA OBRA (PRAZO DA OBRA = | [5 empty] | 4 | MESES) |  | 52904.0334
______________________ LEONAN STÔCCO BRAIDO ENGENHEIRO CIVIL CREA N.º ES - 0043360/D

## TRANSP.
CÁLCULO DOS TRANSPORTES E MOMENTOS DE TRANSPORTE
CÓD |  |  | SERVIÇO | SERVIÇO AUX | SERVIÇO AUX 2 | QTDE SERV | QTDE AUX | QTDE AUX2 | DESCRIÇÃO TRANSPORTE | TIPO TRANSPORTE | FATOR UTILIZ. | DIST (km) |  |  | PESO A TRANSP | MOMENTO TRANSP. (P) | MOM. TRANSP. (RP) | MOM. TRANSP. (LN)
PRIN. | AUX | AUX2 | [9 empty] | P | RP | LN
TRANSPORTES TERRAPLENAGEM E SERVIÇOS PRELIMINARES
5501700 |  |  | Desmatamento, destocamento, limpeza de área e estocagem do material de limpeza com árvores de diâmetro até 0,15 m |  |  | 656 |  |  | Limpeza para BF | Caminhão basculante 10 m³ | 0.065 | 7.35 | 2.95 |  | 42.64 | 313.404 | 125.788 | 0
5501701 |  |  | Destocamento de árvores com diâmetro de 0,15 a 0,30 m |  |  | 2 |  |  | Árvores para BF | Caminhão carroceria 15 t | 0.13916 | 7.35 | 2.95 |  | 0.27833 | 2.0457 | 0.82106 | 0
5501702 |  |  | Destocamento de árvores com diâmetro maior que 0,30 m |  |  | 2 |  |  | Árvores para BF | Caminhão carroceria 15 t | 4.3197 | 7.35 | 2.95 |  | 8.6394 | 63.4994 | 25.4862 | 0
42505 |  |  | Remoção de pavimentação poliédrica em Vias Urbanas |  |  | 656 |  |  | Material retirada para reutilização da PMC | Caminhão Basculante 10 m³ | 0.125 | 7.35 | 2.95 |  | 82 | 602.7 | 241.9 | 0
TOTAIS | [9 empty] | Caminhão basculante 10 m³ | [5 empty] | 916.104 | 367.688 |  | Caminhão basculante 10 m³
[10 empty] | Caminhão Carroceria 15 t | [5 empty] | 65.5451 | 26.3072 |  | Caminhão Carroceria 15 t
TRANSPORTES DRENAGEM
40893 |  |  | Remoção de meio fio |  |  | 171 |  |  | Meio fio retirado para BF | Caminhão Basculante 10 m³ | 0.108 | 7.35 | 2.95 |  | 18.468 | 135.7398 | 54.4806 | 0
43018 |  |  | Meio fio de concreto pré-moldado (12 x 30 x 15) cm, inclusive caiação e transporte do meio fio em Vias Urbanas |  |  | 110 |  |  | Transp. de Meio fio 12 X 30 X 15 cm X 1 m | Caminhão carroceria 15 t | 0.097 | 2.9 | 0 |  | 10.67 | 30.943 | 0 | 0
| 40348 |  |  | Argamassa cimento e areia traço 1:4, tudo incluído |  |  | 0.0065 |  | Transp. de Areia grossa jazida | Caminhão basculante 10 m³ | 0.011768 | 4.7 | 0 |  | 1.2945 | 6.0842 | 0 | 0
[9 empty] | Transp. de Cimento | Caminhão carroceria 15 t | 0.0023887 | 2.9 | 0 |  | 0.26276 | 0.76201 | 0 | 0
43060 |  |  | Recuperação de poço de visita inclusive fornecimento tampão F.F.A.P., em Vias Urbanas |  |  | 17 |  |  | Tampão de ferro fund p águas pluviais TD 600 | Caminhão carroceria 15 t | 0.1 | 125.5 | 0 |  | 1.7 | 213.35 | 0 | 0
| 40358 |  |  | Concreto estrutural fck = 15,0 MPa, tudo incluído |  |  | 0.16 |  | Transp. de Areia grossa jazida | Caminhão basculante 10 m³ | 0.15474 | 4.7 | 0 |  | 2.6305 | 12.3634 | 0 | 0
[9 empty] | Transp. de Cimento | Caminhão carroceria 15 t | 0.05712 | 2.9 | 0 |  | 0.97104 | 2.816 | 0 | 0
[9 empty] | Transp. de Pedra britada p/ concreto | Caminhão basculante 10 m³ | 0.18648 | 9.4 | 0.5 |  | 3.1702 | 29.7995 | 1.5851 | 0
| 40312 |  |  | Formas planas de madeira com 02 (dois) reaproveitamentos, inclusive fornecimento e transporte das madeiras |  |  | 0.6 |  | Transp. de Caibros 8 X 8 cm | Caminhão carroceria 15 t | 0.00156 | 2.9 | 0 |  | 0.02652 | 0.076908 | 0 | 0
[9 empty] | Transp. de Sarrafo 10 X 2,5 cm | Caminhão carroceria 15 t | 0.00102 | 2.9 | 0 |  | 0.01734 | 0.050286 | 0 | 0
[9 empty] | Transp. de Tábuas de 2,5 cm | Caminhão carroceria 15 t | 0.006 | 2.9 | 0 |  | 0.102 | 0.2958 | 0 | 0
21002 |  |  | Nivelamento de Poço de Visita com o nível do revestimento após pavimentação, constando de arrancamento do anel existente, levantamento do pescoço e chumbação do tampão |  |  | 17 |  |  | Pescoço p/ PV H= 0.30 m diam= 0.60 m | Caminhão carroceria 15 t | 0.1406 | 2.9 | 0 | ? | 2.3902 | 6.9316 | 0 | #VALUE!
| 1109669 |  |  | Argamassa de cimento e areia 1:3 - areia comercial |  |  | 0.006 |  | Areia média lavada | Caminhão basculante 10 m³ | 0.0090392 | 4.7 | 0 | ? | 0.15367 | 0.72223 | 0 | #VALUE!
[9 empty] | Cimento Portland CP II - 32 | Caminhão carroceria 15 t | 0.0027481 | 2.9 | 0 | ? | 0.046717 | 0.13548 | 0 | #VALUE!
|  |  |  | Concreto fck = 20 MPa - confecção em betoneira e lançamento manual - areia e brita comerciais |  |  | 0.1 |  | Aditivo plastificante e retardador de pega para concreto e argamassa | Caminhão carroceria 15 t | 8.5e-05 | 2.9 | 0 | ? | 0.001445 | 0.0041905 | 0 | #VALUE!
| 1107892 | [7 empty] | Areia média lavada | Caminhão basculante 10 m³ | 0.095001 | 4.7 | 0 | ? | 1.615 | 7.5906 | 0 | #VALUE!
[9 empty] | Brita 1 | Caminhão basculante 10 m³ | 0.055131 | 9.4 | 0.5 | ? | 0.93723 | 8.8099 | 0.46861 | #VALUE!
[9 empty] | Brita 2 | Caminhão basculante 10 m³ | 0.055131 | 9.4 | 0.5 | ? | 0.93723 | 8.8099 | 0.46861 | #VALUE!
[9 empty] | Cimento Portland CP II - 32 | Caminhão carroceria 15 t | 0.028215 | 2.9 | 0 | ? | 0.47966 | 1.391 | 0 | #VALUE!
22001 |  |  | Reaterro com areia e adensamento hidráulico, tudo incluído em Vias Urbanas |  |  | 28.7 |  |  | Transp. de Areia suja jazida c/ carreg. Mecânico | Caminhão basculante 10 m³ | 1.5 | 2.9 | 0 |  | 43.05 | 124.845 | 0 | 0
804015 |  |  | Corpo de BSTC D = 0,40 m PA2 - areia, brita e pedra de mão comerciais |  |  | 41 |  |  | Tubo de concreto armado PA 2 - D = 0,40 m | Guindauto 20 t.m | 0.17268 | 2.9 | 0 |  | 7.0799 | 20.5317 | 0 | 0
| 1109671 |  |  | Argamassa de cimento e areia 1:4 - areia comercial |  |  | 0.00165 |  | Areia média lavada | Caminhão basculante 10 m³ | 0.0027266 | 4.7 | 0 |  | 0.11179 | 0.52541 | 0 | 0
[9 empty] | Cimento Portland CP II - 32 | Caminhão carroceria 15 t | 0.00059783 | 2.9 | 0 |  | 0.024511 | 0.071082 | 0 | 0
| 1106165 |  |  | Concreto ciclópico fck = 20 MPa - confecção em betoneira e lançamento manual - areia, brita e pedra de mão comerciais |  |  | 0.151 |  | Pedra de mão | Caminhão basculante 10 m³ | 0.11914 | 9.4 | 0.5 |  | 4.8847 | 45.9162 | 2.4423 | 0
|  | 1107892 |  |  | Concreto fck = 20 MPa - confecção em betoneira e lançamento manual - areia e brita comerciais |  |  | 0.7 | Aditivo plastificante e retardador de pega para concreto e argamassa | Caminhão carroceria 15 t | 8.9845e-05 | 2.9 | 0 |  | 0.0036836 | 0.010683 | 0 | 0
[9 empty] | Areia média lavada | Caminhão basculante 10 m³ | 0.10042 | 4.7 | 0 |  | 4.1171 | 19.3502 | 0 | 0
[9 empty] | Brita 1 | Caminhão basculante 10 m³ | 0.058273 | 9.4 | 0.5 |  | 2.3892 | 22.4586 | 1.1946 | 0
[9 empty] | Brita 2 | Caminhão basculante 10 m³ | 0.058273 | 9.4 | 0.5 |  | 2.3892 | 22.4586 | 1.1946 | 0
[9 empty] | Cimento Portland CP II - 32 | Caminhão carroceria 15 t | 0.029823 | 2.9 | 0 |  | 1.2228 | 3.546 | 0 | 0
| 3103302 |  |  | Formas de tábuas de pinho para dispositivos de drenagem - utilização de 3 vezes - confecção, instalação e retirada |  |  | 0.5 |  | Prego de ferro | Caminhão carroceria 15 t | 1.5e-05 | 2.9 | 0 |  | 0.000615 | 0.0017835 | 0 | 0
[9 empty] | Tábua de 2,5 x 10 cm | Caminhão carroceria 15 t | 0.00152 | 2.9 | 0 |  | 0.06232 | 0.18073 | 0 | 0
[9 empty] | Tábua de pinho de terceira - E = 2,5 cm | Caminhão carroceria 15 t | 0.005055 | 2.9 | 0 |  | 0.20725 | 0.60104 | 0 | 0
23001 |  |  | Caixa ralo simples (CXR-01) em blocos e grelha articulada em FFA (Conf. Proj Tipo) |  |  | 7 |  |  | Grelha metálica simples para boca de lobo de 300 x 900 mm e capacidade de 300 Kn | Caminhão carroceria 15 t | 0.043 | 125.5 | 0 |  | 0.301 | 37.7755 | 0 | 0
| 2009619 |  |  | Alvenaria de blocos de concreto 20 x 20 x 40 cm com espessura de 20 cm - areia comercial |  |  | 3.81 |  | Bloco de concreto de 20 x 20 x 40 cm | Caminhão carroceria 15 t | 0.80239 | 2.9 | 0 |  | 5.6167 | 16.2884 | 0 | 0
|  | 1109697 |  |  | Argamassa de cimento |  |  | 0.015 | Areia média lavada | Caminhão basculante 10 m³ | 0.089102 | 4.7 | 0 |  | 0.62371 | 2.9315 | 0 | 0
[9 empty] | Cal hidratada | Caminhão carroceria 15 t | 0.0017911 | 2.9 | 0 |  | 0.012538 | 0.036359 | 0 | 0
[9 empty] | Cimento Portland CP II - 32 | Caminhão carroceria 15 t | 0.010029 | 2.9 | 0 |  | 0.070205 | 0.20359 | 0 | 0
| 1109669 |  |  | Argamassa de cimento e areia 1:3 - areia comercial |  |  | 0.06 |  | Areia média lavada | Caminhão basculante 10 m³ | 0.090392 | 4.7 | 0 |  | 0.63274 | 2.9739 | 0 | 0
[9 empty] | Cimento Portland CP II - 32 | Caminhão carroceria 15 t | 0.027481 | 2.9 | 0 |  | 0.19236 | 0.55786 | 0 | 0
| 1107892 |  |  | Concreto fck = 20 MPa - confecção em betoneira e lançamento manual - areia e brita comerciais |  |  | 0.25 |  | Aditivo plastificante e retardador tipo Plastiment ou similar | Caminhão carroceria 15 t | 0.0002125 | 2.9 | 0 |  | 0.0014875 | 0.0043137 | 0 | 0
[9 empty] | Areia média lavada | Caminhão basculante 10 m³ | 0.2375 | 4.7 | 0 |  | 1.6625 | 7.8138 | 0 | 0
[9 empty] | Brita 1 | Caminhão basculante 10 m³ | 0.13783 | 9.4 | 0.5 |  | 0.96479 | 9.069 | 0.4824 | 0
[9 empty] | Brita 2 | Caminhão basculante 10 m³ | 0.13783 | 9.4 | 0.5 |  | 0.96479 | 9.069 | 0.4824 | 0
[9 empty] | Cimento Portland CP II - 32 | Caminhão carroceria 15 t | 0.070538 | 2.9 | 0 |  | 0.49376 | 1.4319 | 0 | 0
| 3103302 |  |  | Formas de tábuas de pinho para dispositivos de drenagem - utilização de 3 vezes - confecção, instalação e retirada |  |  | 1.24 |  | Prego de ferro | Caminhão carroceria 15 t | 3.72e-05 | 2.9 | 0 |  | 0.0002604 | 0.00075516 | 0 | 0
[9 empty] | Tábua de 2,5 x 10 cm | Caminhão carroceria 15 t | 0.0037696 | 2.9 | 0 |  | 0.026387 | 0.076523 | 0 | 0
[9 empty] | Tábua de pinho de terceira - E = 2,5 cm | Caminhão carroceria 15 t | 0.012536 | 2.9 | 0 |  | 0.087755 | 0.25449 | 0 | 0
TOTAIS | [9 empty] | Caminhão basculante 10 m³ | [5 empty] | 477.3308 | 62.7993 |  | Caminhão basculante 10 m³
[10 empty] | Caminhão Carroceria 15 t | [5 empty] | 317.7973 | 0 |  | Caminhão Carroceria 15 t
[10 empty] | Guindauto 20 t.m | [5 empty] | 20.5317 | 0 |  | Guindauto 20 t.m
TRANSPORTES PAVIMENTAÇÃO
4011276 |  |  | Base ou sub-base de brita graduada com brita comercial |  |  | 131.2 |  |  | Usinagem de Brita | Caminhão basculante 10 m³ | 2.2 | 9.4 | 0.5 |  | 288.64 | 2713.216 | 144.32 | 0
4011463 |  |  | Concreto asfáltico - faixa C - areia e brita comerciais |  |  | 308.0157 |  |  | Usinagem de Concreto para Pista | Caminhão basculante 10 m³ | 1.02 | 52.5 | 0.9 | ? | 314.176 | 16494.2414 | 282.7584 | #VALUE!
| 6416078 |  |  | Usinagem de concreto asfáltico - faixa C - areia e brita comerciais |  |  | 1.02 |  | Areia Média | Caminhão basculante 10 m³ | 0.49687 | 21.15 | 0.9 | ? | 153.0446 | 3236.8926 | 137.7401 | #VALUE!
[9 empty] | Brita 0 | Caminhão basculante 10 m³ | 0.095554 | 3 | 0 | ? | 29.432 | 88.296 | 0 | #VALUE!
[9 empty] | Brita 1 | Caminhão basculante 10 m³ | 0.095554 | 3 | 0 | ? | 29.432 | 88.296 | 0 | #VALUE!
[9 empty] | Cal hidratada | Caminhão carroceria 15 t | 0.057324 | 3 | 0 | ? | 17.6567 | 52.9701 | 0 | #VALUE!
[9 empty] | Pedrisco | Caminhão basculante 10 m³ | 0.21021 | 3 | 0 | ? | 64.7485 | 194.2456 | 0 | #VALUE!
TOTAIS | [9 empty] | Caminhão basculante 10 m³ | [5 empty] | 22815.1877 | 564.8185 | #VALUE! | Caminhão basculante 10 m³
[10 empty] | Caminhão Carroceria 15 t | [5 empty] | 52.9701 | 0 | #VALUE! | Caminhão Carroceria 15 t
TRANSPORTES SINALIZAÇÃO
5213571 | 5213417 |  | Placa em aço - película I + III - fornecimento e implantação | Confecção de placa em aço nº 16 galvanizado, com película tipo I + III |  | 2.99 | 1 |  | Chapa de aço galvanizado | Caminhão carroceria 15 t | 0.01178 | 125.5 | 0 |  | 0.035222 | 4.4204 | 0 | 0
[9 empty] | Película retrorrefletiva tipo I | Caminhão carroceria 15 t | 0.00044 | 125.5 | 0 |  | 0.0013156 | 0.16511 | 0 | 0
[9 empty] | Película retrorrefletiva tipo III | Caminhão carroceria 15 t | 0.00019 | 125.5 | 0 |  | 0.0005681 | 0.071297 | 0 | 0
|  | 5212552 |  |  | Pintura eletro. |  |  | 1 | Tinta poliéster em pó | Caminhão carroceria 15 t | 0.00011 | 125.5 | 0 |  | 0.0003289 | 0.041277 | 0 | 0
5216111 | 1106165 |  | Suporte para placa de sinalização em madeira de lei tratada 8 x 8 cm - fornecimento e implantação | Concreto ciclópico fck = 20 MPa |  | 11 | 0.072 |  | Pedra de Mão | Caminhão basculante 10 m³ | 0.056808 | 9.4 | 0.5 | ? | 0.62489 | 5.8739 | 0.31244 | #VALUE!
|  | 1107892 |  |  | Concreto fck = 20 Mpa |  |  | 0.7 | Aditivo plastificante e retardador tipo Plastiment ou similar | Caminhão carroceria 15 t | 4.284e-05 | 2.9 | 0 | ? | 0.00047124 | 0.0013666 | 0 | #VALUE!
[9 empty] | Areia média lavada | Caminhão basculante 10 m³ | 0.047881 | 4.7 | 0 | ? | 0.52669 | 2.4754 | 0 | #VALUE!
[9 empty] | Brita 1 | Caminhão basculante 10 m³ | 0.027786 | 9.4 | 0.5 | ? | 0.30565 | 2.8731 | 0.15282 | #VALUE!
[9 empty] | Brita 2 | Caminhão basculante 10 m³ | 0.027786 | 9.4 | 0.5 | ? | 0.30565 | 2.8731 | 0.15282 | #VALUE!
[9 empty] | Cimento Portland CP II - 32 | Caminhão carroceria 15 t | 0.01422 | 2.9 | 0 | ? | 0.15642 | 0.45363 | 0 | #VALUE!
[9 empty] | Conjunto para fixação de placas em aço galvanizado | Caminhão carroceria 15 t | 0.0007 | 125.5 | 0 |  | 0.0077 | 0.96635 | 0
[9 empty] | Suporte em madeira de eucalipto tratado - seção de 8 x 8 cm | Caminhão carroceria 15 t | 0.0192 | 125.5 | 0 |  | 0.2112 | 26.5056 | 0
[9 empty] | Tinta esmalte sintético acetinado | Caminhão carroceria 15 t | 0.00035 | 125.5 | 0 |  | 0.00385 | 0.48318 | 0
5213401 |  |  | Pintura de faixa - tinta base acrílica - espessura de 0,6 mm |  |  | 118.26 |  |  | Microesferas de vidro refletiva tipo I-B | Caminhão carroceria 15 t | 0.00012 | 125.5 | 0 | ? | 0.014191 | 1.781 | 0 | #VALUE!
[9 empty] | Microesferas de vidro refletiva tipo II-A | Caminhão carroceria 15 t | 0.00035 | 125.5 | 0 | ? | 0.041391 | 5.1946 | 0 | #VALUE!
[9 empty] | Solvente para tinta à base de resina acrílica | Caminhão carroceria 15 t | 3e-05 | 125.5 | 0 | ? | 0.0035478 | 0.44525 | 0 | #VALUE!
[9 empty] | Tinta refletiva acrílica | Caminhão carroceria 15 t | 0.00083 | 125.5 | 0 | ? | 0.098156 | 12.3186 | 0 | #VALUE!
5213405 |  |  | Pintura de setas e zebrados - tinta base acrílica - espessura de 0,6 mm |  |  | 35.5 |  |  | Microesferas de vidro refletiva tipo I-B | Caminhão Carroceria 15 t | 0.00012 | 125.5 | 0 |  | 0.00426 | 0.53463 | 0 | 0
[9 empty] | Microesferas de vidro refletiva tipo II-A | Caminhão Carroceria 15 t | 0.00035 | 125.5 | 0 |  | 0.012425 | 1.5593 | 0 | 0
[9 empty] | Solvente para tinta à base de resina acrílica | Caminhão Carroceria 15 t | 3e-05 | 125.5 | 0 |  | 0.001065 | 0.13366 | 0 | 0
[9 empty] | Tinta refletiva acrílica | Caminhão Carroceria 15 t | 0.00083 | 125.5 | 0 |  | 0.029465 | 3.6979 | 0 | 0
5213362 |  |  | Tachão refletivo em plástico injetado - bidirecional - fornecimento e colocação |  |  | 14 |  |  | Tachão refletivo em plástico injetado bidirecional | Caminhão carroceria 15 t | 0.0011 | 125.5 | 0 |  | 0.0154 | 1.9327 | 0 | 0
[9 empty] | Cola poliéster | Caminhão carroceria 15 t | 0.00022 | 125.5 | 0 |  | 0.00308 | 0.38654 | 0 | 0
TOTAIS | [9 empty] | Caminhão Basculante 10 m³ | [5 empty] | 14.0955 | 0.61809 | 0 | Caminhão Basculante 10 m³
[10 empty] | Caminhão Carroceria 15 t | [5 empty] | 61.0923 | 0 | 0 | Caminhão Carroceria 15 t
TRANSPORTES OC
130112 |  |  | Lastro de concreto não estrutural, espessura de 6 cm |  |  | 646.35 |  |  | Areia média lavada | Caminhão basculante 10 m³ | 0.070214 | 4.7 | 0 |  | 45.3825 | 213.2977 | 0 | 0
[9 empty] | Cimento Portland CP III - 40 | Caminhão carroceria 15 t | 0.016443 | 2.9 | 0 |  | 10.6279 | 30.821 | 0 | 0
[9 empty] | Brita 1 | Caminhão basculante 10 m³ | 0.03591 | 9.4 | 0.5 |  | 23.2104 | 218.178 | 11.6052 | 0
[9 empty] | Brita 2 | Caminhão basculante 10 m³ | 0.03591 | 9.4 | 0.5 |  | 23.2104 | 218.178 | 11.6052 | 0
130210 |  |  | Piso cimentado liso com 1.5 cm de espessura, em argamassa de cimento e areia no traço 1:3 e juntas plásticas em quadros de 1 m colorido com corante tipo Xadrez ou equivalente |  |  | 514.8 |  |  | Areia média lavada | Caminhão basculante 10 m³ | 0.0273 | 4.7 | 0 |  | 14.054 | 66.054 | 0 | 0
[9 empty] | Cimento Portland CP III - 40 | Caminhão carroceria 15 t | 0.00729 | 2.9 | 0 |  | 3.7529 | 10.8834 | 0 | 0
[9 empty] | XADREZ (PO CORANTE TIPO XADREZ MARCA DE REF.) | Caminhão carroceria 15 t | 0.0002 | 2.9 | 0 |  | 0.10296 | 0.29858 | 0 | 0
130202 |  |  | Piso cimentado liso com 1.5 cm de espessura, de argamassa de cimento e areia no traço 1:3 e juntas plásticas em quadros de 1 m |  |  | 131.55 |  |  | Areia média lavada | Caminhão basculante 10 m³ | 0.0273 | 4.7 | 0 |  | 3.5913 | 16.8792 | 0 | 0
[9 empty] | Cimento Portland CP III - 40 | Caminhão carroceria 15 t | 0.00729 | 2.9 | 0 |  | 0.959 | 2.7811 | 0 | 0
40946 |  |  | Passeio pavimentado em blocos de concreto esp.=6cm, colorido, resistência 35 MPa, colchão de areia 5cm, inclusive transporte dos blocos e da areia |  |  | 117.58 |  |  | Transp. de Areia grossa jazida c/ carreg. mecânico | Caminhão basculante 10 m³ | 0.08 | 4.7 | 0 |  | 9.4064 | 44.2101 | 0 | 0
[9 empty] | Transp. de Bloco p/ pavimentaçao - esp= 6 cm | Caminhão carroceria 15 t | 0.144 | 2.9 | 0 |  | 16.9315 | 49.1014 | 0 | 0
40915 |  |  | Calçada de concreto fck=15 MP, camurçado c/ argam. cimento e areia 1:4, lastro de brita e 8 cm de concreto, incl. preparo da caixa e transp. da brita |  |  | 142.4 |  |  | Transp. de Brita graduada | Caminhão basculante 10 m³ | 0.06 | 9.4 | 0.5 |  | 8.544 | 80.3136 | 4.272 | 0
| 40348 |  |  | Argamassa cimento e areia traço 1:4, tudo incluído |  |  | 0.02 |  | Transp. de Areia grossa jazida | Caminhão basculante 10 m³ | 0.03621 | 4.7 | 0 |  | 5.1563 | 24.2346 | 0 | 0
[9 empty] | Transp. de Cimento | Caminhão carroceria 15 t | 0.00735 | 2.9 | 0 |  | 1.0466 | 3.0353 | 0 | 0
| 40358 |  |  | Concreto estrutural fck = 15,0 MPa, inclusive transportes areia, cimento e pedra britada |  |  | 0.08 |  | Transp. de Areia grossa jazida | Caminhão basculante 10 m³ | 0.077368 | 4.7 | 0 |  | 11.0172 | 51.7809 | 0 | 0
[9 empty] | Transp. de Cimento | Caminhão carroceria 15 t | 0.02856 | 2.9 | 0 |  | 4.0669 | 11.7941 | 0 | 0
[9 empty] | Transp. de Pedra britada p/ concreto | Caminhão basculante 10 m³ | 0.09324 | 9.4 | 0.5 |  | 13.2774 | 124.8073 | 6.6387 | 0
40912 |  |  | Ladrilho hidráulico (argamassa cimento e areia 1:4), fornecimento e assentamento |  |  | 42.5 |  |  | Ladrilho hidraúlico 2 cores p/ calçada | Caminhão basculante 10 m³ | 0.062 | 2.9 | 0 |  | 2.635 | 7.6415 | 0 | 0
| 40348 |  |  | Argamassa cimento e areia traço 1:4, tudo incluído |  |  | 0.013 |  | Transp. de Areia grossa jazida | Caminhão basculante 10 m³ | 0.023536 | 4.7 | 0 |  | 1.0003 | 4.7014 | 0 | 0
[9 empty] | Transp. de Cimento | Caminhão carroceria 15 t | 0.0047775 | 2.9 | 0 |  | 0.20304 | 0.58883 | 0 | 0
41246 | 40350 |  | Rampa de pedestres, com piso em ladrilho hidráulico podotátil | Concreto ciclópico com 70% concreto 10,0 Mpa e 30% de pedra de mão, tudo incluído |  | 16 | 0.01 |  | Pedra de Mão | Caminhão basculante 10 m³ | 0.0045 | 9.4 | 0.5 |  | 0.072 | 0.6768 | 0.036 | 0
|  | 42475 |  |  | Concreto fck = 10 Mpa |  |  | 0.7 | Transp. de Areia grossa jazida | Caminhão basculante 10 m³ | 0.007245 | 4.7 | 0 |  | 0.11592 | 0.54482 | 0 | 0
[9 empty] | Transp. de Cimento | Caminhão carroceria 15 t | 0.001834 | 2.9 | 0 |  | 0.029344 | 0.085098 | 0 | 0
[9 empty] | Transp. de Pedra britada p/ concreto | Caminhão basculante 10 m³ | 0.008274 | 9.4 | 0.5 |  | 0.13238 | 1.2444 | 0.066192 | 0
| 40358 |  |  | Concreto estrutural fck = 15,0 MPa, tudo incluído |  |  | 0.01 |  | Transp. de Areia grossa jazida | Caminhão basculante 10 m³ | 0.009671 | 4.7 | 0 |  | 0.15474 | 0.72726 | 0 | 0
[9 empty] | Transp. de Cimento | Caminhão carroceria 15 t | 0.00357 | 2.9 | 0 |  | 0.05712 | 0.16565 | 0 | 0
[9 empty] | Transp. de Pedra britada p/ concreto | Caminhão basculante 10 m³ | 0.011655 | 9.4 | 0.5 |  | 0.18648 | 1.7529 | 0.09324 | 0
210304 |  |  | Banco de concreto armado aparente Fck=15 MPa, com apoios de concreto, largura de 45cm, espessura de 7cm e altura de 45cm |  |  | 18 |  |  | Areia média lavada | Caminhão basculante 10 m³ | 0.069654 | 4.7 | 0 |  | 1.2538 | 5.8927 | 0 | 0
[9 empty] | Cimento Portland CP III - 40 | Caminhão carroceria 15 t | 0.022079 | 2.9 | 0 |  | 0.39742 | 1.1525 | 0 | 0
[9 empty] | Brita 1 | Caminhão basculante 10 m³ | 0.028164 | 9.4 | 0.5 |  | 0.50695 | 4.7653 | 0.25348 | 0
[9 empty] | Brita 2 | Caminhão basculante 10 m³ | 0.065857 | 9.4 | 0.5 |  | 1.1854 | 11.1431 | 0.59272
[9 empty] | Aço CA-50 | Caminhão carroceria 15 t | 0.00552 | 2.9 | 0 |  | 0.09936 | 0.28814 | 0
[9 empty] | Prego | Caminhão carroceria 15 t | 0.00025 | 2.9 | 0 |  | 0.0045 | 0.01305 | 0
[9 empty] | Arame Recozido | Caminhão carroceria 15 t | 9.6e-05 | 2.9 | 0 |  | 0.001728 | 0.0050112 | 0
4413200 |  |  | Plantio de grama comercial em placas |  |  | 65 |  |  | Adubo NPK | Caminhão carroceria 15 t | 6e-05 | 2.9 | 0 |  | 0.0039 | 0.01131 | 0 | 0
[9 empty] | Adubo orgânico composto | Caminhão carroceria 15 t | 0.0002 | 2.9 | 0 |  | 0.013 | 0.0377 | 0 | 0
[9 empty] | Pó calcário dolomítico | Caminhão carroceria 15 t | 0.00018 | 2.9 | 0 |  | 0.0117 | 0.03393 | 0 | 0
[9 empty] | Grama tipo batatais | Caminhão carroceria 15 t | 0.023 | 2.9 | 0 |  | 1.495 | 4.3355 | 0 | 0
TOTAIS | [9 empty] | Caminhão Basculante 10 m³ | [5 empty] | 1097.0237 | 35.1627 | 0 | Caminhão Basculante 10 m³
[10 empty] | Caminhão Carroceria 15 t | [5 empty] | 115.4316 | 0 | 0 | Caminhão Carroceria 15 t
______________________ LEONAN STÔCCO BRAIDO ENGENHEIRO CIVIL CREA N.º ES - 0043360/D

## MEMORIA
PREFEITURA MUNICIPAL DE COLATINA Secretaria Municipal de Obras de Colatina - SEMOB MEMÓRIA DE CÁLCULO
ITEM | DESCRIÇÃO DOS SERVIÇOS PREVISTOS
1.0 | TERRAPLENAGEM E SERVIÇOS PRELIMINARES
1.1 | SERVIÇOS PRELIMINARES
1.1.1 | Desmatamento, destocamento, limpeza de área e estocagem do material de limpeza com árvores de diâmetro até 0,15 m | [10 empty] | Total |  | Área de intervenção da referida obra (área da praça) | 656
[12 empty] | 656 | m²
[12 empty] | 656 | m²
1.1.2 | Desgalhamento, corte em toras e empilhamento de Árvores | [10 empty] | Total |  | Desgalhamento, corte em toras e empilhamento de Árvores existentes | 2
| item 1.1.3 | [10 empty] | 2 | und
| item 1.1.4 | [10 empty] | 2 | und
[12 empty] | 2 | und
1.1.3 | Destocamento de árvores com diâmetro de 0,15 a 0,30 m | [10 empty] | Total |  | Remoção de árvores | 2
[12 empty] | 2 | un
[12 empty] | 2 | un
1.1.4 | Destocamento de árvores com diâmetro maior que 0,30 m | [10 empty] | Total |  | Remoção de árvores | 2
[12 empty] | 2 | un
[12 empty] | 2 | un
1.1.5 | Demolição de concreto simples com martelete | Estaca Inicial |  |  | Estaca Final |  |  | Lado | Extensão (m) | Largura (m) | Esp. (m) | Total |  | Demolição da praça atual | 52.48
|  | 100 | + | 16 | 102 | + | 17 | LD | 41 | 16 | 0.08 | 52.48 | m³
[12 empty] | 52.48 | m³
1.1.6 | Demolição de concreto armado | [10 empty] | Total |  | Demolição de trechos em concreto armado (bancos, etc) | 10
[12 empty] | 10 | m³
[12 empty] | 10 | m³
1.1.7 | Índice de preço para remoção de entulho decorrente da execução de obras (Classe A CONAMA - NBR 10.004 - Classe II-B), incluindo aluguel da caçamba, carga, transporte e descarga em área licenciada | [7 empty] | Área (m²) | Esp. (m) | Vol. (m³) | Total |  | Remoção do entulho preveniente dos itens anteriores | 95.28
| item 1.1.5 | [9 empty] | 52.48 | 52.48 | m3
| item 1.1.6 | [9 empty] | 10 | 10 | m3
| item 3.1.2 | [7 empty] | 656 | 0.05 | 32.8 | 32.8 | m3
[12 empty] | 95.28 | m3
1.2 | TERRAPLANAGEM
1.2.1 | Escavação, carga e transporte de material de 1ª categoria - DMT de 50 a 200 m - caminho de serviço em revestimento primário - com escavadeira e caminhão basculante de 14 m³ | [10 empty] | Total |  | De acordo com o Quadro Resumo de Terraplenagem | 200.9522
[12 empty] | 200.9522 | m³
[12 empty] | 200.9522 | m³
1.2.2 | Transporte com caminhão basculante de 6 m³ - rodovia pavimentada (P=7,35km) | [7 empty] | Volume (m³) | Tx de Aplicação | DMT (km) | Total |  |  | 2769.3725
[9 empty] | 200.9522 | 1.875 | 7.35 | 2769.3725 | tkm
[12 empty] | 2769.3725 | tkm
1.2.3 | Transporte com caminhão basculante de 6 m³ - rodovia em revestimento primário (RP=2,95km) | [7 empty] | Volume (m³) | Tx de Aplicação | DMT (km) | Total |  |  | 1111.5169
[9 empty] | 200.9522 | 1.875 | 2.95 | 1111.5169 | tkm
[12 empty] | 1111.5169 | tkm
1.2.4 | Regularização de bota-fora com espalhamento e compactação | [10 empty] | Total |  |  | 200.9522
[12 empty] | 200.9522 | m³
[12 empty] | 200.9522 | m³
2.0 | DRENAGEM E O.A.C.
2.1 | SERVIÇOS PRELIMINARES, REPAROS, REMOÇÕES, SUBSTITUIÇÕES E REMANEJAMENTOS
2.1.1 | Serviços de Limpeza com Caminhão SEWER JET (desobstrução de redes) | [8 empty] | Tempo (h) | Dias | Total |  | Desobstrução da drenagem existente | 56
[10 empty] | 8 | 7 | 56 | h
[12 empty] | 56 | h
2.1.2 | Recuperação de poço de visita inclusive fornecimento tampão F.F.A.P., em Vias Urbanas | Estaca | [5 empty] | Lado |  |  |  | Total |  | Recuperação dos poços de visita existentes | 17
|  | 0 | + | 10 |  |  |  | LD |  |  |  | 2 | Ud
|  | 2 | + | 15 |  |  |  | LD |  |  |  | 4 | Ud
|  | 101 | + | 4 |  |  |  | LE |  |  |  | 1 | Ud
|  | 102 | + | 0 |  |  |  | LE |  |  |  | 1 | Ud
|  | 103 | + | 5 |  |  |  | LE |  |  |  | 7 | Ud
|  | 105 | + | 3 |  |  |  | LD |  |  |  | 1 | Ud
|  | 200 | + | 12 |  |  |  | LE |  |  |  | 1 | Ud
[12 empty] | 17 | Ud
2.1.3 | Nivelamento de Poço de Visita com o nível do revestimento após pavimentação, constando de arrancamento do anel existente, levantamento do pescoço e chumbação do tampão | Estaca | [5 empty] | Lado |  |  |  | Total |  | Nivelamento dos poços de visita existentes | 17
| Item 2.1.2 | [10 empty] | 17 | un
[12 empty] | 17 | un
2.1.4 | Remanejamento de ligação e religação de redes de esgoto | [10 empty] | Total |  | Estimativa de remanejamento e religações em virtude de eventuais rompimentos | 50
[12 empty] | 50 | M
[12 empty] | 50 | M
2.1.5 | Religação de rede de água em PVC DN 20 mm, inclusive conexões, em Vias Urbanas | [10 empty] | Total |  |  | 50
[12 empty] | 50 | M
[12 empty] | 50 | M
2.1.6 | Religação de rede de água em PVC DN 32mm, incluisve conexões | [10 empty] | Total |  |  | 50
[12 empty] | 50 | M
[12 empty] | 50 | M
2.1.7 | Religação de rede de água em PVC DN 75 mm, inclusive conexões, em Vias Urbanas | [10 empty] | Total |  |  | 50
[12 empty] | 50 | M
[12 empty] | 50 | M
2.2 | ESCAVAÇÕES E MOVIMENTAÇÃO DE TERRA
2.2.1 | Escavação mecânica de vala em material de 1ª categoria | [10 empty] | Total |  | De acordo com o Quadro de Escavações | 57.9
[12 empty] | 57.9 | m³
[12 empty] | 57.9 | m³
2.2.2 | Escavação manual de vala em material de 1ª categoria | [10 empty] | Total |  |  | 5.17
[12 empty] | 5.17 | m³
[12 empty] | 5.17 | m³
2.2.3 | Reaterro com areia e adensamento hidráulico, tudo incluído em Vias Urbanas | [10 empty] | Total |  |  | 28.7
[12 empty] | 28.7 | m³
[12 empty] | 28.7 | m³
2.2.4 | Reaterro e compactação com soquete vibratório | [10 empty] | Total |  |  | 17.28
[12 empty] | 17.28 | m³
[12 empty] | 17.28 | m³
2.2.5 | Regularização de bota-fora com espalhamento e compactação | [10 empty] | Total |  |  | 40.63
[12 empty] | 40.63 | m³
[12 empty] | 40.63 | m³
2.2.6 | Carga, manobra e descarga de agregados ou solos em caminhão basculante de 6 m³ - carga com carregadeira de 1,72 m³ e descarga livre | [7 empty] | Volume (m³) |  | Tx de Aplicação | Total |  | Carga e Transporte do Material de Bota-Fora | 76.1813
[9 empty] | 40.63 |  | 1.875 | 76.1813 | t
[12 empty] | 76.1813 | t
2.2.7 | Transporte com caminhão basculante de 6 m³ - rodovia pavimentada (P=7,35km) | [7 empty] | Massa (t) |  | DMT (km) | Total |  |  | 559.9322
[9 empty] | 76.1813 |  | 7.35 | 559.9322 | tkm
[12 empty] | 559.9322 | tkm
2.2.8 | Transporte com caminhão basculante de 6 m³ - rodovia em revestimento primário (RP=2,95km) | [7 empty] | Massa (t) |  | DMT (km) | Total |  |  | 224.7347
[9 empty] | 76.1813 |  | 2.95 | 224.7347 | tkm
[12 empty] | 224.7347 | tkm
2.3 | SERVIÇOS
2.3.1 | Remoção de meio fio | Estaca Inicial |  |  | Estaca Final |  |  | Lado | Extensão (m) | x (Lados) |  | Total |  | De acordo com o projeto de Drenagem | 171
|  | 100 | + | 16 | 102 | + | 17 | LD | 41 | 2 |  | 82 | M
|  | 100 | + | 16 | 100 | + | 16 | LD | 16 | 1 |  | 16 | M
|  | 102 | + | 17 | 102 | + | 17 | LD | 16 | 1 |  | 16 | M
|  | 100 | + | 5 | 103 | + | 2 | LD | 57 | 1 |  | 57 | M
[12 empty] | 171 | M
2.3.2 | Meio fio de concreto pré-moldado (12 x 30 x 15) cm, inclusive caiação e transporte do meio fio em Vias Urbanas | Estaca Inicial |  |  | Estaca Final |  |  | Lado | Extensão (m) |  |  | Total |  |  | 110
|  | 0 | + | 0 | 1 | + | 10 | LD | 30 |  |  | 30 | M
|  | 100 | + | 0 | 103 | + | 0 | LD | 60 |  |  | 60 | M
|  | 200 | + | 0 | 201 | + | 0 | LD | 20 |  |  | 20 | M
[12 empty] | 110 | M
2.3.3 | Caixa ralo simples (CXR-01) em blocos e grelha articulada em FFA | Estaca | [5 empty] | Lado |  |  |  | Total |  |  | 7
|  | 0 | + | 5 | [7 empty] | 2 | un
|  | 100 | + | 18 | [7 empty] | 1 | un
|  | 100 | + | 18 | [7 empty] | 1 | un
|  | 101 | + | 15 | [7 empty] | 1 | un
|  | 102 | + | 12 | [7 empty] | 1 | un
|  | 102 | + | 13 | [7 empty] | 1 | un
[12 empty] | 7 | un
2.3.4 | Corpo de BSTC D = 0,40 m PA2 - areia, brita e pedra de mão comerciais | [10 empty] | Total |  |  | 41
[12 empty] | 41 | m
[12 empty] | 41 | m
3.0 | PAVIMENTAÇÃO
3.1 | REMOÇÃO DO PAVIMENTO
3.1.1 | Demolição e remoção de estrutura de pavimento inclusive capa asfáltica | Estaca Inicial |  |  | Estaca Final |  |  | Lado |  |  |  | Total |  | De acordo com as seções de pavimentação | 600.33
|  | 100 | + | 5 | 103 | + | 2 | LD |  |  |  | 600.33 | M2
[12 empty] | 600.33 | M2
3.1.2 | Remoção de pavimentação poliédrica em Vias Urbanas | Estaca Inicial |  |  | Estaca Final |  |  | Lado | Extensão (m) | Largura (m) |  | Total |  | Remoção das Pedras Portuguesas | 656
|  | 100 | + | 16 | 102 | + | 17 | LD | 41 | 16 |  | 656 | M2
[12 empty] | 656 | M2
3.1.3 | Índice de preço para remoção de entulho decorrente da execução de obras (Classe A CONAMA - NBR 10.004 - Classe II-B), incluindo aluguel da caçamba, carga, transporte e descarga em área licenciada | [7 empty] | Área (m²) |  | Esp. (m) | Total |  | De acordo com as seções de pavimentação | 30.0165
[9 empty] | 600.33 |  | 0.05 | 30.0165 | m3
[12 empty] | 30.0165 | m3
3.2 | PAVIMENTO NOVO
3.2.1 | Regularização do subleito | Estaca Inicial |  |  | Estaca Final |  |  | Lado | Extensão (m) | Largura (m) |  | Total |  | De acordo com as seções de pavimentação | 656
|  | 100 | + | 16 | 102 | + | 17 | LD | 41 | 16 |  | 656 | m²
[12 empty] | 656 | m²
3.2.2 | Base ou sub-base de brita graduada com brita comercial | Estaca Inicial |  |  | Estaca Final |  |  | Lado | Extensão (m) | Largura (m) | Esp. (m) | Total |  | De acordo com as seções de pavimentação | 131.2
|  | 100 | + | 16 | 102 | + | 17 | LD | 41 | 16 | 0.2 | 131.2 | m³
[12 empty] | 131.2 | m³
3.2.3 | Imprimação com emulsão asfáltica | Estaca Inicial |  |  | Estaca Final |  |  | Lado | Extensão (m) | Largura (m) |  | Total |  | De acordo com as seções de pavimentação | 656
|  | 100 | + | 16 | 102 | + | 17 | LD | 41 | 16 |  | 656 | m²
[12 empty] | 656 | m²
3.2.4 | Concreto asfáltico - faixa C - areia e brita comerciais | Estaca Inicial |  |  | Estaca Final |  |  | Lado | Extensão (m) | Largura (m) | Esp. (m) | Total |  | De acordo com as seções de pavimentação | 62.976
| tx = 2,40 t/m³ | 100 | + | 16 | 102 | + | 17 | LD | 41 | 16 | 0.04 | 62.976 | t
[12 empty] | 62.976 | t
3.3 | PAVIMENTO EXISTENTE
3.3.1 | Varrição e Limpeza de Superfície | Estaca Inicial |  |  | Estaca Final |  |  | Lado | Extensão (m) | Largura (m) |  | Total |  | De acordo com as seções de pavimentação | 2552.497
|  | 0 | + | 0 | 3 | + | 19.235 | EX | 79.235 | 17.6 |  | 1394.536 | m²
|  | 100 | + | 5 | 103 | + | 0 | EX | 55 | 7 |  | 385 | m²
|  | 103 | + | 10 | 105 | + | 10.263 | EX | 40.263 | 7 |  | 281.841 | m²
|  | 200 | + | 0 | 203 | + | 1.39 | EX | 61.39 | 8 |  | 491.12 | m²
[12 empty] | 2552.497 | m²
3.3.2 | Pintura de ligação | Estaca Inicial |  |  | Estaca Final |  |  | Lado | Extensão (m) | Largura (m) |  | Total |  | De acordo com as seções de pavimentação | 2552.497
|  | 0 | + | 0 | 3 | + | 19.235 | EX | 79.235 | 17.6 |  | 1394.536 | m²
|  | 100 | + | 5 | 103 | + | 0 | EX | 55 | 7 |  | 385 | m²
|  | 103 | + | 10 | 105 | + | 10.263 | EX | 40.263 | 7 |  | 281.841 | m²
|  | 200 | + | 0 | 203 | + | 1.39 | EX | 61.39 | 8 |  | 491.12 | m²
[12 empty] | 2552.497 | m²
3.3.3 | Concreto asfáltico - faixa C - areia e brita comerciais | Estaca Inicial |  |  | Estaca Final |  |  | Lado | Extensão (m) | Largura (m) | Esp. (m) | Total |  | De acordo com as seções de pavimentação | 245.0397
| tx = 2,40 t/m³ | 0 | + | 0 | 3 | + | 19.235 | EX | 79.235 | 17.6 | 0.04 | 133.8755 | t
| tx = 2,40 t/m³ | 100 | + | 5 | 103 | + | 0 | EX | 55 | 7 | 0.04 | 36.96 | t
| tx = 2,40 t/m³ | 103 | + | 10 | 105 | + | 10.263 | EX | 40.263 | 7 | 0.04 | 27.0567 | t
| tx = 2,40 t/m³ | 200 | + | 0 | 203 | + | 1.39 | EX | 61.39 | 8 | 0.04 | 47.1475 | t
[12 empty] | 245.0397 | t
3.4 | MATERIAIS BETUMINOSOS
3.4.1 | Aquisição de CAP-50/70 | [7 empty] | Item | Quant. | Índice | Total |  | Todos os quantitativos foram calculados através dos índices de composições de custos do SICRO | 19.8654
| Concreto asfáltico - faixa C - areia e brita comerciais | [7 empty] | 3.2.4 | 62.976 | 0.064495 | 4.0616 | t
| Concreto asfáltico - faixa C - areia e brita comerciais | [7 empty] | 3.3.3 | 245.0397 | 0.064495 | 15.8037 | t
[12 empty] | 19.8654 | t
3.4.2 | Aquisição de E.A.I. (Imprimação) | [7 empty] | Item | Quant. | Índice | Total |  |  | 0.2952
| Imprimação com emulsão asfáltica | [7 empty] | 3.2.3 | 656 | 0.00045 | 0.2952 | t
[12 empty] | 0.2952 | t
3.4.3 | Aquisição de RR-1C | [7 empty] | Item | Quant. | Índice | Total |  |  | 1.1486
| Pintura de ligação | [7 empty] | 3.3.2 | 2552.497 | 0.00045 | 1.1486 | t
[12 empty] | 1.1486 | t
3.4.4 | Transporte de CAP-50/70 | [10 empty] | Total |  |  | 19.8654
Aquisição de RR-1C
[12 empty] | 19.8654 | t
3.4.5 | Transporte de E.A.I. (Imprimação) | [10 empty] | Total |  |  | 0.2952
Aquisição de E.A.I. (Imprimação)
[12 empty] | 0.2952 | t
3.4.6 | Transporte de RR-1C | [10 empty] | Total |  |  | 1.1486
Aquisição de CAP-50/70
[12 empty] | 1.1486 | t
4.0 | SINALIZAÇÃO
4.1 | Placa em aço - película I + III - fornecimento e implantação | [10 empty] | Total |  | De acordo com projeto de sinalização e Notas de Serviço | 2.99
[12 empty] | 2.99 | m²
[12 empty] | 2.99 | m²
4.2 | Suporte para placa de sinalização em madeira de lei tratada 8 x 8 cm - fornecimento e implantação | [10 empty] | Total |  | De acordo com projeto de sinalização e Notas de Serviço | 11
| Placa em aço - película I + III - fornecimento e implantação | [10 empty] | 11 | un
[12 empty] | 11 | un
4.3 | Pintura de faixa com tinta acrílica - espessura de 0,6 mm | [10 empty] | Total |  | De acordo com projeto de sinalização e Notas de Serviço | 118.26
[12 empty] | 118.26 | m²
[12 empty] | 118.26 | m²
4.4 | Pintura de setas e zebrados com tinta acrílica - espessura de 0,6 mm | [10 empty] | Total |  | De acordo com projeto de sinalização e Notas de Serviço | 35.5
[12 empty] | 35.5 | m²
[12 empty] | 35.5 | m²
4.5 | Tachão refletivo em plástico injetado - bidirecional - fornecimento e colocação | [10 empty] | Total |  | De acordo com projeto de sinalização e Notas de Serviço | 14
[12 empty] | 14 | un
[12 empty] | 14 | un
5.0 | OBRAS COMPLEMENTARES E URBANISMO
5.1 | Lastro de concreto não estrutural, espessura de 6 cm | [10 empty] | Total |  | Implantação de acordo com o projeto de urbanismo | 646.35
| item 5.2 | [10 empty] | 514.8 | m2
| item 5.3 | [10 empty] | 131.55 | m2
[12 empty] | 646.35 | m2
5.2 | Piso cimentado liso com 1.5 cm de espessura, em argamassa de cimento e areia no traço 1:3 e juntas plásticas em quadros de 1 m colorido com corante tipo Xadrez ou equivalente | [10 empty] | Total |  | Implantação de acordo com o projeto de urbanismo | 514.8
[12 empty] | 514.8 | m2
[12 empty] | 514.8 | m2
5.3 | Piso cimentado liso com 1.5 cm de espessura, de argamassa de cimento e areia no traço 1:3 e juntas plásticas em quadros de 1 m | [10 empty] | Total |  | Implantação de acordo com o projeto de urbanismo | 131.55
[12 empty] | 131.55 | m2
[12 empty] | 131.55 | m2
5.4 | Passeio pavimentado em blocos de concreto esp.=6cm, colorido, resistência 35 MPa, colchão de areia 5cm, inclusive transporte dos blocos e da areia | [10 empty] | Total |  | Implantação de acordo com o projeto de urbanismo | 117.58
[12 empty] | 117.58 | M2
[12 empty] | 117.58 | M2
5.5 | Calçada de concreto fck=15 MP, camurçado c/ argam. cimento e areia 1:4, lastro de brita e 8 cm de concreto, incl. preparo da caixa e transp. da brita | [10 empty] | Total |  | Implantação de acordo com o projeto de urbanismo | 142.4
[12 empty] | 142.4 | M2
[12 empty] | 142.4 | M2
5.6 | Ladrilho hidráulico (argamassa cimento e areia 1:4), fornecimento e assentamento | [10 empty] | Total |  | Implantação de acordo com o projeto de urbanismo | 42.5
[12 empty] | 42.5 | M2
[12 empty] | 42.5 | M2
5.7 | Rampa de pedestres, com piso em ladrilho hidráulico podotátil | [7 empty] | Extensão (m) | Quant. |  | Total |  | Implantação de acordo com o projeto de urbanismo | 16
[9 empty] | 2 | 8 |  | 16 | M
[12 empty] | 16 | M
5.8 | Banco de concreto armado aparente Fck=15 MPa, com apoios de concreto, largura de 45cm, espessura de 7cm e altura de 45cm | [7 empty] | Extensão (m) | Quant. |  | Total |  | Implantação de acordo com o projeto de urbanismo | 18
[9 empty] | 1.5 | 12 |  | 18 | m
[12 empty] | 18 | m
5.9 | Plantio de grama comercial em placas | [10 empty] | Total |  | Implantação de acordo com o projeto de urbanismo | 65
[12 empty] | 65 | m²
[12 empty] | 65 | m²
5.10 | PLANTIO DE ARBUSTO OU CERCA VIVA. AF_05/2018 | [10 empty] | Total |  | Implantação de acordo com o projeto de urbanismo | 20
[12 empty] | 20 | UN
[12 empty] | 20 | UN
5.11 | PLANTIO DE ÁRVORE ORNAMENTAL COM ALTURA DE MUDA MENOR OU IGUAL A 2,00 M. AF_05/2018 | [10 empty] | Total |  | Implantação de acordo com o projeto de urbanismo | 6
[12 empty] | 6 | UN
[12 empty] | 6 | UN
5.12 | PLANTIO DE ÁRVORE ORNAMENTAL COM ALTURA DE MUDA MAIOR QUE 2,00 M E MENOR OU IGUAL A 4,00 M. AF_05/2018 | [10 empty] | Total |  | Implantação de acordo com o projeto de urbanismo | 6
[12 empty] | 6 | UN
[12 empty] | 6 | UN
5.13 | PLANTIO DE PALMEIRA COM ALTURA DE MUDA MENOR OU IGUAL A 2,00 M. AF_05/2018 | [10 empty] | Total |  | Implantação de acordo com o projeto de urbanismo | 12
[12 empty] | 12 | UN
[12 empty] | 12 | UN
6.0 | ILUMINAÇÃO PÚBLICA
6.1 | PADRÃO DE ENTRADA
6.1.1 | Padrão de entrada de energia elétrica, bifásico, entrada subterrânea, a 3 fios, carga instalada em muro de 9001 até 15000W - 220/127V, inclusive derivação de ramal de entrada aérea | [10 empty] | Total |  | De acordo com o projeto de Iluminação Pública | 1
[12 empty] | 1 | und
[12 empty] | 1 | und
6.2 | POSTES
6.2.1 | Fornecimento e instalação de poste de aço cônico continuo, reto, engatado, altura de até 7 metros, com luminária tipo chapéu chinês LED de potência 100W, com alimentação por rede subterrânea | [10 empty] | Total |  | De acordo com o projeto de Iluminação Pública | 20
[12 empty] | 20 | und
[12 empty] | 20 | und
6.2.2 | Fornecimento e instalação de sistema de aterramento dos postes metálicos | [10 empty] | Total |  | De acordo com o projeto de Iluminação Pública | 20
[12 empty] | 20 | und
[12 empty] | 20 | und
6.3 | ELETRODUTOS
6.3.1 | Fornecimento e instalação de eletroduto PEAD, diâmetro 1", marca ref. Kanaflex ou equivalente, inclusive abertura e fechamento rasgo | [10 empty] | Total |  | De acordo com o projeto de Iluminação Pública | 200
[12 empty] | 200 | m
[12 empty] | 200 | m
6.4 | CONDUTORES
6.4.1 | Fornecimento e lançamento de Condutor BT-2x4mm² para rede subterrânea | [10 empty] | Total |  | De acordo com o projeto de Iluminação Pública | 525
[12 empty] | 525 | m
[12 empty] | 525 | m
6.4.2 | Fornecimento e lançamento de Condutor BT-2x1x16+16mm² para extensão de rede | [10 empty] | Total |  | De acordo com o projeto de Iluminação Pública | 27
[12 empty] | 27 | m
[12 empty] | 27 | m
6.5 | REMOÇÃO DE EQUIPAMENTOS DE ILUMINAÇÃO PÚBLICA
6.5.1 | Retirada de braço, para fixação de luminárias | [10 empty] | Total |  | De acordo com o projeto de Iluminação Pública | 7
[12 empty] | 7 | und
[12 empty] | 7 | und
6.5.2 | Retirada de poste de concreto ou aço de 6m a 12m | [10 empty] | Total |  | De acordo com o projeto de Iluminação Pública | 7
[12 empty] | 7 | und
[12 empty] | 7 | und
6.5.3 | Retirada de luminária em poste com 10m a 12m de altura | [10 empty] | Total |  | De acordo com o projeto de Iluminação Pública | 7
[12 empty] | 7 | und
[12 empty] | 7 | und
6.5.4 | Retirada de reator para lâmpada de descarga instalado de 8m até 13m de altura | [10 empty] | Total |  | De acordo com o projeto de Iluminação Pública | 4
[12 empty] | 4 | und
[12 empty] | 4 | und
6.5.5 | Retirada ou substituição de relé fotoelétrico individual, instalado até 13m de altura | [10 empty] | Total |  | De acordo com o projeto de Iluminação Pública | 2
[12 empty] | 2 | und
[12 empty] | 2 | und
7.0 | TRANSPORTES
7.1 | Transporte com caminhão basculante de 10 m³ - rodovia pavimentada | [10 empty] | Total |  | Todos os transportes foram calculados através da planilha dos transportes apresentada | 25319.7417
Caminhão basculante 10 m³
[12 empty] | 25319.7417 | tkm
7.2 | Transporte com caminhão basculante de 10 m³ - rodovia em revestimento primário | [10 empty] | Total |  |  | 1031.0866
Caminhão basculante 10 m³
[12 empty] | 1031.0866 | tkm
7.3 | Transporte com caminhão carroceria de 15 t - rodovia pavimentada | [10 empty] | Total |  |  | 612.8364
Caminhão Carroceria 15 t
[12 empty] | 612.8364 | tkm
7.4 | Transporte com caminhão carroceria de 15 t - rodovia em revestimento primário | [10 empty] | Total |  |  | 26.3072
Caminhão Carroceria 15 t
[12 empty] | 26.3072 | tkm
7.5 | Transporte com caminhão carroceria com capacidade de 7 t e com guindauto de 20 t.m - rodovia pavimentada | [10 empty] | Total |  |  | 20.5317
Guindauto 20 t.m
[12 empty] | 20.5317 | tkm
8.0 | INSTALAÇÃO MANUT. CANTEIRO, PLACAS DE OBRAS
8.1 | CANTEIRO DE OBRAS
8.1.1 | Placa de obra nas dimensões de 3,0 x 6,0 m, padrão DER-ES | [7 empty] | Extensão (m) | Altura (m) | Nº de placas | Total |  | Placa de Obras na Dimensão de 18,00m² | 18
[9 empty] | 6 | 3 | 1 | 18 | M2
[12 empty] | 18 | M2
8.1.2 | Aluguel de container p/ escritório com ar condicionado, isolamento term/acust., 2 luminárias, janela de vidro, tomadas computador e telefone | [10 empty] | Total |  | Meses previstos para execução das Obras | 4
[12 empty] | 4 | Mes
8.1.3 | Aluguel de container para almoxarifado | [10 empty] | Total |  |  | 4
[12 empty] | 4 | Mes
8.1.4 | Aluguel de container tipo refeitório simples, c/ 1 aparelho de ar condicionado, 2 luminárias e 2 janelas de vidro | [10 empty] | Total |  | Meses previstos para execução das Obras | 4
[12 empty] | 4 | Mes
8.1.5 | Aluguel de container tipo sanitário com 3 vasos sanitários, lavatório, mictório, 5 chuveiros, 2 venezianas e piso especial | [10 empty] | Total |  |  | 4
[12 empty] | 4 | Mes
8.1.6 | Rede de água c/ padrão de entrada d'água diâm. 3/4" conf. CESAN, incl. tubos e conexões p/ aliment., distrib., extravas. e limp., cons. o padrão a 25m | [10 empty] | Total |  | Quantitativos previstos de acordo com o layout do Canteiro apresentado | 25
[12 empty] | 25 | M
8.1.7 | Rede de esgoto, contendo fossa e filtro, incl. tubos e conexões de ligação entre caixas, considerando distância de 25m | [10 empty] | Total |  | Quantitativos previstos de acordo com o layout do Canteiro apresentado | 25
[12 empty] | 25 | M
8.1.8 | Rede de luz, incl. padrão entr. energia trifás. cabo ligação até barracões, quadro distrib., disj. e chave de força, cons. 20m entre padrão entr.e QDG | [10 empty] | Total |  |  | 20
[12 empty] | 20 | M
8.1.9 | Reservatório de fibra de vidro de 1000 L, incl. suporte em madeira de 7x12cm, elevado de 4m | [13 empty] | 3
[12 empty] | 3 | Ud
8.1.10 | Tapume Telha Metálica Ondulada 0,50mm Branca h=2,20m, incl. montagem estr. mad. 8"x8", incl. faixas pint. esmalte sintético c/ h=40cm (Reaproveitamento 2x) | [7 empty] | Extensão (m) | Largura (m) |  | Total (Perímetro) |  | Tapume Previsto para canteiro. Dimensões 40m x 30m | 140
[9 empty] | 30 | 40 |  | 140 | M
[12 empty] | 140 | M
8.1.11 | Mobilização e desmobilização de caminhão basculante (máximo) | [12 empty] | Mobilizações e desmobilizações previstas para equipamentos de execução das obras. Considerou-se equipamentos de Vitória e Serra | 20
[12 empty] | 20 | h
8.1.12 | Mobilização e desmobilização de caminhão carroceria (máximo) | [13 empty] | 12
[12 empty] | 12 | h
8.1.13 | Mobilização e desmobilização de caminhão tanque (6.000 L) (máximo) | [12 empty] | Mobilizações e desmobilizações previstas para equipamentos de execução das obras. Considerou-se equipamentos de Vitória e Serra | 12
[12 empty] | 12 | h
8.1.14 | Mobilização e desmobilização de equipamentos com carreta prancha (máximo) | [13 empty] | 20
[12 empty] | 20 | h
8.1.15 | Mobilização e desmobilização de container até 50 km | [12 empty] | Quantidade de Containers previstos para o canteiro de obras | 4
[12 empty] | 4 | Ud
8.2 | SINALIZAÇÃO DE OBRAS
8.2.1 | Cones para sinalização, fornecimento e colocação | [12 empty] | Estimativa prevista para execução das obras | 30
[12 empty] | 30 | Ud
8.2.2 | Elementos de madeira para sinalização - cavaletes | [13 empty] | 15
[12 empty] | 15 | Ud
8.2.3 | Tela de proteção de segurança de PVC cor laranja com suporte para sinalização de obras | [13 empty] | 300
[12 empty] | 300 | M
8.2.4 | Sinalização vertical com chapa em esmalte sintético | [13 empty] | 12
[12 empty] | 12 | M2
8.2.5 | Sinalização noturna ( fio com lâmpada e balde ), fornecimento e instalação | [12 empty] | Estimativa prevista para execução das obras | 150
[12 empty] | 150 | M
9.0 | ADMINISTRAÇÃO LOCAL
9.1 | Administração Local | [12 empty] | Pessoal necessário para a execução da obra | 1
[12 empty] | 1 | und
______________________ LEONAN STÔCCO BRAIDO ENGENHEIRO CIVIL CREA N.º ES - 0043360/D