## PLANILHA ORÇAMENTARIA
PREFEITURA MUNICIPAL DE COLATINA Estado do Espírito Santo
Obra: Reforma e Ampliação da EMEIEF SÃO MARCOS e Reforma da Quadra
Município: Colatina / ES
Endereço: Rua Joel Feitoza, 413, Novo Horizonte
Preço base:TABELA CUSTOS LABOR/CT-UFES PADRÃO DER /FEVEREIRO/2023- NÃO DESONERADA/ SINAPI FEVEREIRO 2023/ SICRO JANEIRO 2023/ SCO-RIO ABRIL 2023/ ORSE MAIO 2023 |  |  |  | % BDI = | 28.24% | 15.57% | LEIS SOCIAIS: 157,27%
PLANILHA ORÇAMENTÁRIA
ITEM | CÓDIGO | DESCRIÇÃO | FONTE | UND | QUANT | PREÇO UNITÁRIO R$ | PREÇO UNITÁRIO C/ BDI R$ | PREÇO TOTAL R$
1 | SERVIÇOS PRELIMINARES | [6 empty] | 223138.74
1.1 | INSTALAÇÕES DO CANTEIRO DE OBRAS | [6 empty] | 108382.4
1.1.1 | 20305 | Placa de obra nas dimensões de 2.0 x 4.0 m, padrão IOPES | DER | m² | 8 | 242.13 | 310.5 | 2484
1.1.2 | 10501 | Locação de obra com gabarito de madeira | DER | m² | 975 | 10.97 | 14.07 | 13718.25
1.1.3 | 20712 | Rede de água com padrão de entrada d'água diâm. 3/4", conf. espec. CESAN, incl. tubos e conexões para alimentação, distribuição, extravasor e limpeza, cons. o padrão a 25m, conf. projeto (1 utilização) | DER | m | 15 | 53.19 | 68.21 | 1023.15
1.1.4 | 20713 | Rede de luz, incl. padrão entrada de energia trifás., cabo de ligação até barracões, quadro de distrib., disj. e chave de força (quando necessário), cons. 20m entre padrão entrada e QDG, conf. projeto (1 utilização) | DER | m | 15 | 493.36 | 632.67 | 9490.05
1.1.5 | 20714 | Rede de esgoto, contendo fossa e filtro, inclusive tubos e conexões de ligação entre caixas, considerando distância de 25m, conforme projeto (1 utilização) | DER | m | 15 | 384.56 | 493.15 | 7397.25
1.1.6 | 20351 | Tapume madeira compensada resinada e= 12mm h=2,20m, estr. c/ mad reflorest., incl mont, pintura esmalte sint, adesivo "IOPES" 60x60cm a cada 10m e faixas c/ pintura esmalte sintético nas cores azul c/ h=30cm e rosa c/ h=10cm | DER | m | 60 | 193.41 | 248.02 | 14881.2
1.1.7 | 20352 | Aluguel mensal container para escritório, dim. 6.00x2.40m, c/ banheiro (vaso+lavat+chuveiro e básc), incl. porta, 2 janelas, abert p/ ar cond., 2 pt iluminação, 2 tom. elét. e 1 tom.telef. Isolam.térmico(teto e paredes), piso em comp. Naval, cert. NR18, incl. laudo descontaminação. | DER | ms | 14 | 989 | 1142.99 | 16001.86
1.1.8 | 93212 | EXECUÇÃO DE SANITÁRIO E VESTIÁRIO EM CANTEIRO DE OBRA EM CHAPA DE MADEIRA COMPENSADA, NÃO INCLUSO MOBILIÁRIO. AF_02/2016 | SINAPI | m² | 10 | 992.26 | 1272.44 | 12724.4
1.1.9 | 20708 | Galpão para serraria e carpintaria área 12.00m2, em peça de madeira 8x8cm e contraventamento de 5x7cm, cobertura de telha de fibroc. de 6mm, inclusive ponto e cabo de alimentação da máquina, conf. projeto (1 utilização) | DER | m² | 12 | 222.79 | 285.7 | 3428.4
1.1.10 | 20709 | Galpão para corte e armação com área de 6.00m2, em peças de madeira 8x8cm e contraventamento de 5x7cm, cobertura de telhas de fibroc. de 6mm, inclusive ponto e cabo de alimentação da máquina, conf. projeto (1 utilização) | DER | m² | 6 | 295.44 | 378.86 | 2273.16
1.1.11 | 20702 | Barracão para almoxarifado área de 10.90m2, de chapa de compensado de 12mm e pontalete 8x8cm, piso cimentado e cobertura de telhas de fibrocimento de 6mm, incl. ponto de luz, conf. projeto (1 utilização | DER | m² | 10.9 | 606.6 | 777.88 | 8478.89
1.1.12 | 20704 | Refeitório com paredes de chapa de compens. 12mm e pontaletes 8x8cm, piso ciment. e cob. de telhas fibroc. 6mm, incl. ponto de luz e cx. de inspeção (cons. 1.21 m2/func./turno), conf. projeto (1 utilização) | DER | m² | 15 | 481.03 | 616.85 | 9252.75
1.1.13 | 20711 | Reservatório de poliestileno de 1000 L, incl. suporte em madeira de 7x12cm e 8x7cm, elevado de 4m, conf. projeto (1 utilização) | DER | und | 2 | 2818.64 | 3614.52 | 7229.04
1.2 | DEMOLIÇÕES E RETIRADAS | [6 empty] | 114756.34
1.2.1 | 10209 | Demolição de alvenaria | DER | m³ | 180 | 53.96 | 69.2 | 12456
1.2.2 | 10219 | Demolição manual de concreto armado (EMOP 05.001.033) | DER | m³ | 4.58 | 297.08 | 380.96 | 1744.8
1.2.3 | 10286 | Demolição de divisória de granito | DER | m² | 10.14 | 13.31 | 17.07 | 173.09
1.2.4 | 10264 | Demolição de piso granilite | DER | m² | 911.46 | 24.96 | 32.01 | 29175.83
1.2.5 | 10234 | Demolição de laje pré-moldada de concreto | DER | m² | 443.28 | 23.38 | 29.98 | 13289.53
1.2.6 | 10256 | Remoção de telha ondulada de fibrocimento, inclusive cumeeira | DER | m² | 1258.15 | 6.86 | 8.8 | 11071.72
1.2.7 | 10326 | Retirada de estrutura em madeira do telhado | DER | m² | 1258.15 | 26.19 | 33.59 | 42261.26
1.2.8 | 10224 | Retirada de grades, gradis, alambrados, cercas e portões | DER | m² | 15.27 | 15.85 | 20.33 | 310.44
1.2.9 | 10214 | Retirada de portas e janelas de madeira, inclusive batentes | DER | m² | 199.99 | 14.39 | 18.45 | 3689.82
1.2.10 | 10223 | Retirada de aparelhos sanitários | DER | und | 21 | 18.6 | 23.85 | 500.85
1.2.11 | 10225 | Retirada de bancada de pia | DER | m² | 2.9 | 22.32 | 28.62 | 83
2 | MOVIMENTAÇÃO DE TERRA | [6 empty] | 28429.22
2.1 | 30210 | Aterro compactado utilizando compactador de placa vibratória com reaproveitamento do material | DER | m³ | 20 | 27.59 | 35.38 | 707.6
2.2 | 30101 | Escavação manual em material de 1a. categoria, até 1.50 m de profundidade | DER | m³ | 233.23 | 51.51 | 66.05 | 15404.84
2.3 | 30201 | Reaterro apiloado de cavas de fundação, em camadas de 20 cm | DER | m³ | 173.11 | 55.48 | 71.15 | 12316.78
3 | INFRAESTRUTURA | [6 empty] | 106357.48
3.1 | 40243 | Fornecimento, dobragem e colocação em fôrma, de armadura CA-50 A média, diâmetro de 6.3 a 10.0 mm | DER | kg | 1330.4 | 11.08 | 14.21 | 18904.98
3.2 | 40246 | Fornecimento, dobragem e colocação em fôrma, de armadura CA-60 B fina, diâmetro de 4.0 a 7.0mm | DER | kg | 1085.4 | 11.71 | 15.02 | 16302.71
3.3 | 40250 | Fôrma de tábua de madeira de 2.5x30.0cm, levando-se em conta utilização 3 vezes (incluindo o material, corte, montagem, escoramento e desforma) | DER | m² | 115.5 | 95.36 | 122.29 | 14124.5
3.4 | 40253 | Fornecimento e aplicação de concreto USINADO Fck=30 MPa - considerando lançamento MANUAL para INFRA-ESTRUTURA (5% de perdas já incluído no custo) | DER | m³ | 64.7 | 687.31 | 881.38 | 57025.29
4 | SUPERESTRUTURA | [6 empty] | 440128.39
4.1 | 40243 | Fornecimento, dobragem e colocação em fôrma, de armadura CA-50 A média, diâmetro de 6.3 a 10.0 mm | DER | kg | 7913.4 | 11.08 | 14.21 | 112449.41
4.2 | 40246 | Fornecimento, dobragem e colocação em fôrma, de armadura CA-60 B fina, diâmetro de 4.0 a 7.0mm | DER | kg | 4394.1 | 11.71 | 15.02 | 65999.38
4.3 | 40250 | Fôrma de tábua de madeira de 2.5x30.0cm, levando-se em conta utilização 3 vezes (incluindo o material, corte, montagem, escoramento e desforma) | DER | m² | 689 | 95.36 | 122.29 | 84257.81
4.4 | 40253 | Fornecimento e aplicação de concreto USINADO Fck=30 MPa - considerando lançamento MANUAL para INFRA-ESTRUTURA (5% de perdas já incluído no custo) | DER | m³ | 201.3 | 687.31 | 881.38 | 177421.79
5 | SISTEMA DE VEDAÇÃO VERTICAL | [6 empty] | 124405.77
5.1 | 103322 | ALVENARIA DE VEDAÇÃO DE BLOCOS CERÂMICOS FURADOS NA VERTICAL DE 9X19X39 CM (ESPESSURA 9 CM) E ARGAMASSA DE ASSENTAMENTO COM PREPARO EM BETONEIRA. AF_12/2021 | SINAPI | m² | 1592.75 | 46.21 | 59.26 | 94386.37
5.2 | 103326 | ALVENARIA DE VEDAÇÃO DE BLOCOS CERÂMICOS FURADOS NA VERTICAL DE 19X19X39 CM (ESPESSURA 19 CM) E ARGAMASSA DE ASSENTAMENTO COM PREPARO EM BETONEIRA. AF_12/2021 | SINAPI | m² | 38.63 | 75.22 | 96.46 | 3726.25
5.3 | 50205 | Divisória de granito com 3 cm de espessura, assentada com argamassa de cimento e areia no traço 1:3, na cor cinza | DER | m² | 46.86 | 437.55 | 561.1 | 26293.15
6 | ESQUADRIAS | [6 empty] | 164150.95
6.1 | PORTAS DE MADEIRA | [6 empty] | 85417.18
6.1.1 | 90843 | KIT DE PORTA DE MADEIRA PARA PINTURA, SEMI-OCA (LEVE OU MÉDIA), PADRÃO MÉDIO, 80X210CM, ESPESSURA DE 3,5CM, ITENS INCLUSOS: DOBRADIÇAS, MONTAGEM E INSTALAÇÃO DO BATENTE, FECHADURA COM EXECUÇÃO DO FURO - FORNECIMENTO E INSTALAÇÃO. AF_12/2019 | SINAPI | und | 19 | 945.38 | 1212.32 | 23034.08
6.1.2 | 90796 | KIT DE PORTA-PRONTA DE MADEIRA EM ACABAMENTO MELAMÍNICO BRANCO, FOLHA LEVE OU MÉDIA, E BATENTE METÁLICO, 80X210CM, FIXAÇÃO COM ARGAMASSA - FORNECIMENTO E INSTALAÇÃO. AF_12/2019 | SINAPI | und | 4 | 649.29 | 832.62 | 3330.48
6.1.3 | 61902 | Porta em madeira de Lei tipo Angelim Pedra ou equiv. c/ enchimento em madeira de 1ª qualidade esp.30mm, com visor de vidro, inclusive alizares, dobradiças e fechaduras externas em latão cromado La Fonte/equiv. exclusive marco, nas dimensões: 0.80 x 2.10 m | DER | und | 15 | 1449.81 | 1859.18 | 27887.7
6.1.4 | 61403 | Porta em madeira de lei tipo angelim pedra ou equiv.c/enchimento em madeira 1a.qualidade esp. 30mm p/ pintura, incl. fechadura tipo "livre/ocupado" em latão cromado Lafonte ou equiv. e ferragens p/ fixação em granito, excl. marco, nas dimensões: 0.60 x 1.60 m | DER | und | 14 | 982.7 | 1260.18 | 17642.52
6.1.5 | 60103 | Marco de madeira de lei de 1ª (Peroba, Ipê, Angelim Pedra ou equivalente) com 15x3 cm de batente, nas dimensões de 0.80 x 2.10 | DER | und | 15 | 418.9 | 537.18 | 8057.7
6.1.6 | 60110 | Marco de madeira de lei de 1ª (Peroba, Ipê, Angelim Pedra ou equivalente)com 15 x 3 cm de batente | DER | m | 44.8 | 95.12 | 121.98 | 5464.7
6.2 | PORTAS DE ALUMINIO | [6 empty] | 6529.13
6.2.1 | 94805 | PORTA DE ALUMÍNIO DE ABRIR PARA VIDRO SEM GUARNIÇÃO, 87X210CM, FIXAÇÃO COM PARAFUSOS, INCLUSIVE VIDROS - FORNECIMENTO E INSTALAÇÃO. AF_12/2019 | SINAPI | und | 3 | 838.38 | 1075.11 | 3225.33
6.2.2 | 91338 | PORTA DE ALUMÍNIO DE ABRIR COM LAMBRI, COM GUARNIÇÃO, FIXAÇÃO COM PARAFUSOS - FORNECIMENTO E INSTALAÇÃO. AF_12/2019 | SINAPI | m² | 3.12 | 825.75 | 1058.91 | 3303.8
6.3 | JANELAS | [6 empty] | 44500.4
6.3.1 | 94570 | JANELA DE ALUMÍNIO DE CORRER COM 2 FOLHAS PARA VIDROS, COM VIDROS, BATENTE, ACABAMENTO COM ACETATO OU BRILHANTE E FERRAGENS. EXCLUSIVE ALIZAR E CONTRAMARCO. FORNECIMENTO E INSTALAÇÃO. AF_12/2019 | SINAPI | m² | 110.7 | 308.27 | 395.31 | 43760.82
6.3.2 | 100674 | JANELA FIXA DE ALUMÍNIO PARA VIDRO, COM VIDRO, BATENTE E FERRAGENS. EXCLUSIVE ACABAMENTO, ALIZAR E CONTRAMARCO. FORNECIMENTO E INSTALAÇÃO. AF_12/2019 | SINAPI | m² | 0.9 | 640.82 | 821.76 | 739.58
6.4 | PORTÕES | [6 empty] | 27704.24
6.4.1 | 71104 | Portão de ferro de abrir em barra chata, inclusive chumbamento | DER | m² | 17.28 | 593 | 760.44 | 13140.4
6.4.2 | 71105 | Grade de ferro em barra chata, inclusive chumbamento | DER | m² | 32 | 354.91 | 455.12 | 14563.84
7 | COBERTURA | [6 empty] | 689376.67
7.1 | 100775 | ESTRUTURA TRELIÇADA DE COBERTURA, TIPO FINK, COM LIGAÇÕES SOLDADAS, INCLUSOS PERFIS METÁLICOS, CHAPAS METÁLICAS, MÃO DE OBRA E TRANSPORTE COM GUINDASTE - FORNECIMENTO E INSTALAÇÃO. AF_01/2020_P | SINAPI | kg | 7805.7 | 16.68 | 21.39 | 166963.92
7.2 | 90102 | Estrutura de madeira de lei tipo Paraju, peroba mica, angelim pedra ou equivalente para telhado de telha ondulada de fibrocimento esp. 6mm, com pontaletes e caibros, inclusive tratamento com cupinicida, exclusive telhas | DER | m² | 1417.63 | 108.24 | 138.8 | 196767.04
7.3 | 90206 | Cobertura nova de telhas de alumínio trapezoidal, H = 8 cm, esp. 0.5mm, inclusive acessórios de fixação | DER | m² | 297.89 | 98.47 | 126.27 | 37614.57
7.4 | 90203 | Cobertura nova de telhas onduladas de fibrocimento 8.0mm, inclusive cumeeiras e acessórios de fixação | DER | m² | 1417.63 | 87.4 | 112.08 | 158887.97
7.5 | 90312 | Calha em chapa galvanizada com largura de 40 cm | DER | m | 272.7 | 203.8 | 261.35 | 71270.15
7.6 | 90314 | Rufo de chapa de alumínio esp. 0.5mm, largura de 30cm | DER | m | 297.64 | 54.47 | 69.85 | 20790.15
7.7 | 101979 | CHAPIM (RUFO CAPA) EM AÇO GALVANIZADO, CORTE 33. AF_11/2020 | SINAPI | m | 490.19 | 58.99 | 75.65 | 37082.87
8 | REVESTIMENTOS INTERNOS E EXTERNOS | [6 empty] | 548273.45
8.1 | 120101 | Chapisco de argamassa de cimento e areia média ou grossa lavada, no traço 1:3, espessura 5 mm | DER | m² | 5032.87 | 6.86 | 8.8 | 44289.26
8.2 | 120301 | Emboço de argamassa de cimento, cal hidratada CH1 e areia média ou grossa lavada no traço 1:0.5:6, espessura 20 mm | DER | m² | 1308.99 | 32.51 | 41.69 | 54571.79
8.3 | 120303 | Reboco tipo paulista de argamassa de cimento, cal hidratada CH1 e areia média ou grossa lavada no traço 1:0.5:6, espessura 25 mm | DER | m² | 3723.88 | 55.01 | 70.54 | 262682.5
8.4 | 120220 | Cerâmica 10 x 10 cm, marcas de referência Eliane, Cecrisa ou Portobello, nas cores branco ou areia, com rejunte esp. 0.5 cm, empregando argamassa colante | DER | m² | 787.87 | 86.9 | 111.44 | 87800.23
8.5 | 87273 | REVESTIMENTO CERÂMICO PARA PAREDES INTERNAS COM PLACAS TIPO ESMALTADA EXTRA DE DIMENSÕES 33X45 CM APLICADAS EM AMBIENTES DE ÁREA MAIOR QUE 5 M² NA ALTURA INTEIRA DAS PAREDES. AF_06/2014 | SINAPI | m² | 521.12 | 68.46 | 87.79 | 45749.12
8.6 | 110201 | Forro de gesso acabamento tipo liso | DER | m² | 911.25 | 50.5 | 58.36 | 53180.55
9 | SISTEMAS DE PISOS | [6 empty] | 536321.1
9.1 | PAVIMENTAÇÃO INTERNA | [6 empty] | 470546.99
9.1.1 | 130112 | Lastro de concreto não estrutural, espessura de 6 cm | DER | m² | 1756.74 | 49.89 | 63.98 | 112396.23
9.1.2 | 130103 | Regularização de base p/ revestimento cerâmico, com argamassa de cimento e areia no traço 1:5, espessura 3cm | DER | m² | 1756.74 | 24.65 | 31.61 | 55530.55
9.1.3 | 130236 | Piso cerâmico esmaltado, PEI 5, acabamento semibrilho, dim. 45x45cm, ref. de cor CARGO PLUS WHITE Eliane/equiv. assentado com argamassa de cimento colante, inclusive rejuntamento | DER | m² | 109.65 | 71.4 | 91.56 | 10039.55
9.1.4 | 130230 | Piso argamassa alta resistência tipo granilite ou equiv de qualidade comprovada, esp de 10mm, com juntas plástica em quadros de 1m, na cor natural, com acabamento anti-derrapante mecanizado, inclusive regularização e=3.0cm | DER | m² | 1552.02 | 125.56 | 161.01 | 249890.74
9.1.5 | 98680 | PISO CIMENTADO, TRAÇO 1:3 (CIMENTO E AREIA), ACABAMENTO LISO, ESPESSURA 3,0 CM, PREPARO MECÂNICO DA ARGAMASSA. AF_09/2020 | SINAPI | m² | 95.07 | 41.9 | 53.73 | 5108.11
9.1.6 | 130308 | Soleira de granito esp. 2 cm e largura de 15 cm | DER | m | 34.9 | 51.13 | 65.57 | 2288.39
9.1.7 | 130322 | Rodapé de argamassa de alta resistência tipo granilite ou equivalente de qualidade comprovada, altura de 10 cm e espessura de 10 mm, com cantos boleados, executado com cimento e granitina grana N.1, inclusive polimento | DER | m | 682.15 | 27.09 | 34.74 | 23697.89
9.1.8 | 130317 | Peitoril de granito cinza polido, 15 cm, esp. 3cm | DER | m | 110.56 | 81.79 | 104.88 | 11595.53
9.2 | PAVIMENTAÇÃO EXTERNA | [6 empty] | 65774.11
9.2.1 | 200206 | Blocos pré-moldados de concreto tipo pavi-s ou equivalente, espessura de 8 cm e resistência a compressão mínima de 35MPa, assentados sobre colchão de pó de pedra na espessura de 10 cm | DER | m² | 113.78 | 97.75 | 125.35 | 14262.32
9.2.2 | 200326 | Fornecimento e plantio de grama em placas tipo esmeralda, inclusive fornecimento de terra vegetal | DER | m² | 961.58 | 31.15 | 39.95 | 38415.12
9.2.3 | 200209 | Passeio de cimentado camurçado com argamassa de cimento e areia no traço 1:3 esp. 1.5cm, e lastro deconcreto com 8cm de espessura, inclusive preparo de caixa | DER | m² | 67.19 | 152 | 194.92 | 13096.67
10 | PINTURAS E ACABAMENTOS | [6 empty] | 190744.18
10.1 | 190103 | Emassamento de paredes e forros, com duas demãos de massa acrílica, marcas de referência Suvinil, Coral ou Metalatex | DER | m² | 3723.88 | 16.81 | 21.56 | 80286.85
10.2 | 190117 | Pintura com tinta acrílica, marcas de referência Suvinil, Coral e Metalatex, inclusive selador acrílico, em paredes e forros, a duas demãos | DER | m² | 3723.88 | 20.51 | 26.3 | 97938.04
10.3 | 190302 | Pintura com tinta esmalte sintético, marcas de referência Suvinil, Coral ou Metalatex, inclusive fundo branco nivelador, em madeira, a duas demãos | DER | m² | 192.875 | 28.25 | 36.23 | 6987.86
10.4 | 190417 | Pintura com tinta esmalte sintético, marcas de referência Suvinil, Coral ou Metalatex, a duas demãos, inclusive fundo anticorrosivo a uma demão, em metal | DER | m² | 172.48 | 25.01 | 32.07 | 5531.43
11 | INSTALAÇÃO HIDRAULICA | [6 empty] | 146453.14
11.1 | TUBULAÇÕES DE PVC RIGIDO | [6 empty] | 38357.85
11.1.1 | 141409 | Tubo de PVC rígido soldável marrom, diâm. 20mm (1/2"), inclusive conexões | DER | m | 50 | 21.39 | 27.43 | 1371.5
11.1.2 | 41410 | Tubo de PVC rígido soldável marrom, diâm. 25mm (3/4"), inclusive conexões | DER | m | 45 | 24.22 | 31.06 | 1397.7
11.1.3 | 141413 | Tubo de PVC rígido soldável marrom, diâm. 50mm (11/2"), inclusive conexões | DER | m | 90 | 50.03 | 64.16 | 5774.4
11.1.4 | 141415 | Tubo de PVC rígido soldável marrom, diâm. 75mm (21/2"), inclusive conexões | DER | m | 100 | 111.69 | 143.23 | 14323
11.1.5 | 141416 | Tubo de PVC rígido soldável marrom, diâm. 85mm (3"), inclusive conexões | DER | m | 85 | 142.12 | 182.25 | 15491.25
11.2 | REGISTROS E ACESSORIOS | [6 empty] | 5654.4
11.2.1 | 140207 | Padrão de entrada d'água com caixa termoplástica para hidrômetro de 3/4" - padrão 1B da CESAN. Instalado embutido na alvenaria. Inclusive tubulação, conexões, registro, tubo camisa e caixa com tampa transparente. Conferir detalhe. | DER | und | 1 | 504.89 | 647.45 | 647.45
11.2.2 | 140209 | Mureta p/ cavalete (Padrão 1B - CESAN) de alv. blocos cerâmicos 10x20x20cm deitados, dimensões 0.80x1.0x0.20m, para instalação de caixa termoplastica, incl revest. em reboco e lastro concreto esp.10cm,exclusive caixa e cavalete | DER | und | 1 | 266.69 | 341.99 | 341.99
11.2.3 | 94500 | REGISTRO DE GAVETA BRUTO, LATÃO, ROSCÁVEL, 3" - FORNECIMENTO E INSTALAÇÃO. AF_08/2021 | SINAPI | und | 2 | 410.75 | 526.73 | 1053.46
11.2.4 | 89987 | REGISTRO DE GAVETA BRUTO, LATÃO, ROSCÁVEL, 3/4", COM ACABAMENTO E CANOPLA CROMADOS - FORNECIMENTO E INSTALAÇÃO. AF_08/2021 | SINAPI | und | 10 | 108.49 | 139.12 | 1391.2
11.2.5 | 94794 | REGISTRO DE GAVETA BRUTO, LATÃO, ROSCÁVEL, 1 1/2", COM ACABAMENTO E CANOPLA CROMADOS - FORNECIMENTO E INSTALAÇÃO. AF_08/2021 | SINAPI | und | 9 | 192.38 | 246.7 | 2220.3
11.3 | CASTELO D'ÁGUA 30.000 L | [6 empty] | 102440.89
11.3.1 | 40243 | Fornecimento, dobragem e colocação em fôrma, de armadura CA-50 A média, diâmetro de 6.3 a 10.0 mm | DER | kg | 377.7 | 11.08 | 14.21 | 5367.12
11.3.2 | 40245 | Fornecimento, dobragem e colocação em fôrma, de armadura CA-50 A grossa diâmetro de 12.5 a 25.0 mm (1/2 a 1") | DER | kg | 139 | 11.52 | 14.77 | 2053.03
11.3.3 | 40246 | Fornecimento, dobragem e colocação em fôrma, de armadura CA-60 B fina, diâmetro de 4.0 a 7.0mm | DER | kg | 60.1 | 11.71 | 15.02 | 902.7
11.3.4 | 40250 | Fôrma de tábua de madeira de 2.5x30.0cm, levando-se em conta utilização 3 vezes (incluindo o material, corte, montagem, escoramento e desforma) | DER | m² | 29.2 | 95.36 | 122.29 | 3570.87
11.3.5 | 40253 | Fornecimento e aplicação de concreto USINADO Fck=30 MPa - considerando lançamento MANUAL para INFRA-ESTRUTURA (5% de perdas já incluído no custo) | DER | m³ | 8.8 | 687.31 | 881.38 | 7756.14
11.3.6 | 7107377 | Fornecimento e instalação de reservatório metálico tipo taça de 30.000 litros pintura interna e externa com escada de acesso e base de concreto armado - areia e brita comerciais | SICRO | und | 1 | 64561.35 | 82791.03 | 82791.03
12 | DRENAGEM DE AGUAS PLUVIAIS | [6 empty] | 29473.03
12.1 | 141909 | Tubo de PVC rígido soldável branco, para esgoto, diâmetro 100mm (4"), inclusive conexões | DER | m | 241 | 84.67 | 108.58 | 26167.78
12.2 | 141102 | Caixa de areia de alvenaria de blocos de concreto 9x19x39cm, dim. 60x60cm e Hmáx=1m, c/ tampa em concreto esp. 5cm, lastro concreto esp. 10cm, revestida intern. c/ chapisco e reboco impermeabilizante, incl. escavação e reaterro | DER | und | 4 | 547.95 | 702.67 | 2810.68
12.3 | 89495 | RALO SIFONADO, PVC, DN 100 X 40 MM, JUNTA SOLDÁVEL, FORNECIDO E INSTALADO EM RAMAIS DE ENCAMINHAMENTO DE ÁGUA PLUVIAL. AF_12/2014 | SINAPI | und | 19 | 20.3 | 26.03 | 494.57
13 | INSTALAÇÃO SANITÁRIA | [6 empty] | 30148.03
13.1 | 141906 | Tubo de PVC rígido soldável branco, para esgoto, diâmetro 40mm (1 1/2"), inclusive conexões | DER | m | 19 | 35.69 | 45.77 | 869.63
13.2 | 141907 | Tubo de PVC rígido soldável branco, para esgoto, diâmetro 50mm (2"), inclusive conexões | DER | m | 43 | 46.2 | 59.25 | 2547.75
13.3 | 141908 | Tubo de PVC rígido soldável branco, para esgoto, diâmetro 75mm (3"), inclusive conexões | DER | m | 13 | 68.8 | 88.23 | 1146.99
13.4 | 141909 | Tubo de PVC rígido soldável branco, para esgoto, diâmetro 100mm (4"), inclusive conexões | DER | m | 130 | 84.67 | 108.58 | 14115.4
13.5 | 141910 | Tubo de PVC rígido soldável branco, para esgoto, diâmetro 150mm (6"), inclusive conexões | DER | m | 55 | 116.13 | 148.92 | 8190.6
13.6 | 141104 | Caixa de gordura de alv. bloco concreto 9x19x39cm, dim.60x60cm e Hmáx=1m, com tampa em concreto esp.5cm, lastro concreto esp.10cm, revestida intern. c/ chapisco e reboco impermeab, escavação, reaterro e parede interna em concreto | DER | und | 1 | 594.43 | 762.27 | 762.27
13.7 | 141101 | Caixas de inspeção de alv. blocos concreto 9x19x39cm, dim, 60x60cm e Hmáx = 1m, com tampa de conc.esp. 5cm, lastro de conc. esp. 10cm, revest intern. c/ chapisco e reboco impermeabilizado, incl. escavação, reaterro e enchimento | DER | und | 3 | 556.39 | 713.49 | 2140.47
13.8 | 89709 | RALO SIFONADO, PVC, DN 100 X 40 MM, JUNTA SOLDÁVEL, FORNECIDO E INSTALADO EM RAMAL DE DESCARGA OU EM RAMAL DE ESGOTO SANITÁRIO. AF_12/2014 | SINAPI | und | 13 | 22.49 | 28.84 | 374.92
14 | LOUÇAS, ACESSORIOS E METAIS | [6 empty] | 66483.74
14.1 | 170116 | Vaso sanitário padrão popular completo com acessórios para ligação, marcas de referência Deca, Celite ou Ideal Standard, inclusive assento plástico | DER | und | 14 | 523.05 | 670.74 | 9390.36
14.2 | 95472 | VASO SANITARIO SIFONADO CONVENCIONAL PARA PCD SEM FURO FRONTAL COM LOUÇA BRANCA SEM ASSENTO, INCLUSO CONJUNTO DE LIGAÇÃO PARA BACIA SANITÁRIA AJUSTÁVEL - FORNECIMENTO E INSTALAÇÃO. AF_01/2020 | SINAPI | und | 5 | 727.43 | 932.83 | 4664.15
14.3 | 170129 | Bacia sifonada de louça branca com caixa acoplada, inclusive acessórios | DER | und | 2 | 663.36 | 850.67 | 1701.34
14.4 | 100868 | BARRA DE APOIO RETA, EM ACO INOX POLIDO, COMPRIMENTO 80 CM, FIXADA NA PAREDE - FORNECIMENTO E INSTALAÇÃO. AF_01/2020 | SINAPI | und | 10 | 337.13 | 432.32 | 4323.2
14.5 | 99635 | VÁLVULA DE DESCARGA METÁLICA, BASE 1 1/2", ACABAMENTO METALICO CROMADO - FORNECIMENTO E INSTALAÇÃO. AF_08/2021 | SINAPI | und | 19 | 294.23 | 377.31 | 7168.89
14.6 | 86901 | CUBA DE EMBUTIR OVAL EM LOUÇA BRANCA, 35 X 50CM OU EQUIVALENTE - FORNECIMENTO E INSTALAÇÃO. AF_01/2020 | SINAPI | und | 8 | 140.22 | 179.81 | 1438.48
14.7 | 100852 | CUBA DE EMBUTIR RETANGULAR DE AÇO INOXIDÁVEL, 56 X 33 X 12 CM - FORNECIMENTO E INSTALAÇÃO. AF_01/2020 | SINAPI | und | 4 | 228.94 | 293.58 | 1174.32
14.8 | 170613 | Lavátorio de louça branca de canto p/ banheiro PNE, Coleção Master L.76.17, Ref. Deca ou equivalente, incl. válvula, sifão e engates metálicos cromados, exclusive torneira | DER | und | 5 | 1910.82 | 2450.36 | 12251.8
14.9 | 86902 | LAVATÓRIO LOUÇA BRANCA COM COLUNA, *44 X 35,5* CM, PADRÃO POPULAR - FORNECIMENTO E INSTALAÇÃO | SINAPI | und | 2 | 295.81 | 379.34 | 758.68
14.10 | 170546 | Tanque em mármore sintético com 2 bojos, inclusive válvula e sifão em PVC | DER | und | 1 | 365.3 | 468.45 | 468.45
14.11 | 95544 | PAPELEIRA DE PAREDE EM METAL CROMADO SEM TAMPA, INCLUSO FIXAÇÃO. AF/2020 | SINAPI | und | 7 | 38.97 | 49.97 | 349.79
14.12 | 95547 | SABONETEIRA PLASTICA TIPO DISPENSER PARA SABONETE LIQUIDO COM RESERVATORIO 800 A 1500 ML, INCLUSO FIXAÇÃO. AF_01/2020 | SINAPI | und | 7 | 78.71 | 100.93 | 706.51
14.13 | 170304 | Torneira pressão cromada diâm. 1/2" para lavatório, marcas de referência Fabrimar, Deca ou Docol | DER | und | 15 | 196.09 | 251.46 | 3771.9
14.14 | 170310 | Torneira pressão cromada diam. 3/4" para uso geral, marcas de referência Fabrimar, Deca ou Docol | DER | und | 2 | 187.86 | 240.9 | 481.8
14.15 | 170309 | Torneira para jardim de 3/4" marcas de referência Fabrimar, Deca ou Docol | DER | und | 1 | 108.2 | 138.75 | 138.75
14.16 | 170315 | Torneira pressão cromada diam. 1/2" para pia, marcas de referência Fabrimar, Deca ou Docol | DER | und | 4 | 231.77 | 297.21 | 1188.84
14.17 | 170519 | Ducha manual Acqua jet , linha Aquarius, com registro ref.C 2195, marcas de referência Fabrimar, Deca ou Docol | DER | und | 21 | 318.89 | 408.93 | 8587.53
14.18 | 170220 | Bancada de granito com espessura de 2 cm | DER | m² | 9 | 369.17 | 473.41 | 4260.69
14.19 | 80201 | Espelho para banheiros espessura 4 mm, incluindo chapa compensada 10 mm, moldura de alumínio em perfil L 3/4", fixado com parafusos cromados | DER | m² | 4.32 | 660.36 | 846.82 | 3658.26
15 | INSTALAÇÃO DE GÁS COMBUSTÍVEL | [6 empty] | 3518.02
15.1 | 92688 | TUBO DE AÇO GALVANIZADO COM COSTURA, CLASSE MÉDIA, CONEXÃO ROSQUEADA, DN 20 (3/4"), INSTALADO EM RAMAIS E SUB-RAMAIS DE GÁS - FORNECIMENTO E INSTALAÇÃO. AF_10/2020 | SINAPI | m | 42 | 58.07 | 74.47 | 3127.74
15.2 | 103029 | REGISTRO OU REGULADOR DE GÁS DE COZINHA - FORNECIMENTO E INSTALAÇÃO | SINAPI | und | 3 | 52.05 | 66.75 | 200.25
15.3 | 101917 | MANÔMETRO 0 A 200 PSI (0 A 14 KGF/CM2), D = 50MM - FORNECIMENTO E INSTALAÇÃO. AF_10/2020 | SINAPI | und | 1 | 148.19 | 190.03 | 190.03
16 | SISTEMA DEPROTEÇÃO CONTRA INCÊNDIO | [6 empty] | 58490.37
16.1 | 180301 | Bomba centrífuga trifásica 5CV, modelo 620 Dancor, ou equivalente | DER | und | 2 | 4943.15 | 6338.91 | 12677.82
16.2 | 160606 | Extintor de incêndio de gás carbônico CO2 5 B:C (6 Kg), inclusive suporte para fixação, EXCLUSIVE placa sinalizadora em PVC fotoluminescente | DER | und | 6 | 682.73 | 875.51 | 5253.06
16.3 | 160604 | Extintor de incêndio de água pressurizada capacidade 2A (10L), inclusive suporte para fixação e EXCLUSIVE placa sinalizadora em PVC Fotoluminescente | DER | und | 5 | 216.99 | 278.26 | 1391.3
16.4 | 160602 | Hidrante de parede, com abrigo em chapa, 60x90x17cm, com suporte e mangueira 20m 63mm, adaptador rosca fêmea e engate rápido, esguicho em latão regulavel, registro globo angular 45º/ 63mm | DER | und | 4 | 1722.8 | 2209.25 | 8837
16.5 | 160612 | Placa de sinalização de segurança CODIGO 14 - 315/158(NBR 13.434); CÓDIGO S3(NT 14/2010-ES) ("SAIDA DE EMERGÊNCIA" - seta vertical | DER | und | 56 | 25.42 | 32.6 | 1825.6
16.6 | 160630 | Tubo de aço galvanizado com costura ø 65 mm (2.1/2"), conforme NBR5580 | DER | m | 118 | 150.86 | 193.46 | 22828.28
16.7 | 160642 | Cotovelo 90° de ferro galvanizado ø 65 mm (2.1/2") | DER | und | 6 | 95.82 | 122.88 | 737.28
16.8 | 160638 | Tê 90° de ferro galvanizado ø 65 mm (2.1/2") | DER | und | 4 | 123.18 | 157.96 | 631.84
16.9 | 160634 | Registro de gaveta bruto ø 65 mm (2 1/2") | DER | und | 5 | 421.14 | 540.05 | 2700.25
16.10 | 160654 | Válvula de retenção vertical, ø 65 mm (2.1/2") | DER | und | 3 | 417.96 | 535.98 | 1607.94
17 | INSTALAÇÕES ELÉTRICAS - 127-220V | [6 empty] | 808336.14
17.1 | CENTRO DE DISTRIBUIÇÃO | [6 empty] | 102344.61
17.1.1 | 150317 | Quadro distrib. energia, embutido ou semi embutido, capac. p/ 56 disj. DIN, c/barram trif. 225A barra. neutroe terra, fab. em chapa de aço 12 USG com porta, espelho, trinco com fechad ch | DER | und | 1 | 1605.78 | 2059.19 | 2059.19
17.1.2 | 150308 | Quadro de distribuição de energia, de embutir, com 24 divisões modulares, com barramento | DER | und | 3 | 601.4 | 771.21 | 2313.63
17.1.3 | COMP-01 | Fornecimento e instalaçãode quadro de força para QGBT | COMPOSIÇÃO | und | 1 | 5823.8 | 7468.22 | 7468.22
17.1.4 | 151714 | Subestação ext. aérea trifás. 150KVA, completa, c/ quadros de medição, transf. a óleo, chave geral trip., poste e acessórios, conf. NOR-TEC-01 da Escelsa, incl. mureta rev. c/ arg. cimento, cal hidrat. CH1 e areia traço 1:0.5:6 | DER | und | 1 | 70575.67 | 90503.57 | 90503.57
17.2 | DISJUNTORES | [6 empty] | 5037.06
17.2.1 | 151338 | Mini-Disjuntor monopolar 10 A, curva C - 5KA 220/127VCA (NBR IEC 60947-2), Ref. Siemens, GE, Schneider ou equivalente | DER | und | 1 | 21.27 | 27.28 | 27.28
17.2.2 | 151302 | Mini-Disjuntor monopolar 20 A, curva C - 5KA 220/127VCA (NBR IEC 60947-2), Ref. Siemens, GE, Schneider ou equivalente | DER | und | 7 | 21.27 | 27.28 | 190.96
17.2.3 | 151334 | Disjuntor Compacto em caixa moldada tripolar 200 A, 50KA 220/240V / 25KA 380/415V 20KA/440V (NBR IEC 60947-2), Ref. Siemens, GE, Schneider ou equivalente | DER | und | 1 | 584.61 | 749.68 | 749.68
17.2.4 | 151331 | Mini-Disjuntor tripolar 80 A, curva C - 5KA 240VCA (NBR IEC 60947-2), Ref. Siemens, GE, Schneider ou equivalente | DER | und | 3 | 156.19 | 200.29 | 600.87
17.2.5 | 151306 | Mini-Disjuntor bipolar 16 A, curva C - 5KA 220/127VCA (NBR IEC 60947-2), Ref. Siemens, GE, Schneider ou equivalente | DER | und | 2 | 63.19 | 81.03 | 162.06
17.2.6 | 151301 | Mini-Disjuntor monopolar 16 A, curva C - 5KA 220/127VCA (NBR IEC 60947-2), Ref. Siemens, GE,Schneider ou equivalente | DER | und | 4 | 21.27 | 27.28 | 109.12
17.2.7 | 151303 | Mini-Disjuntor monopolar 25 A, curva C - 5KA 220/127VCA (NBR IEC 60947-2), Ref. Siemens, GE, Schneider ou equivalente | DER | und | 2 | 21.27 | 27.28 | 54.56
17.2.8 | 151322 | Mini-Disjuntor bipolar 32 A, curva C - 5KA 220/127VCA (NBR IEC 60947-2), Ref. Siemens, GE, Schneider ou equivalente | DER | und | 23 | 63.19 | 81.03 | 1863.69
17.2.9 | 151337 | Dispositivo de proteção contra surto (DPS) bipolar, tensão nominal máxima 275VCA, corente de surto máxima 40KA. | DER | und | 6 | 166.21 | 213.14 | 1278.84
17.3 | ELETRODUTOS E ACESSÓRIOS | [6 empty] | 69260.28
17.3.1 | 151132 | Eletroduto flexível corrugado 3/4" , marca de referência TIGRE | DER | m | 1400 | 9.28 | 11.9 | 16660
17.3.2 | 151133 | Eletroduto flexível corrugado 1" , marca de referência TIGRE | DER | m | 500 | 10.15 | 13.02 | 6510
17.3.3 | 151139 | Eletroduto PEAD, cor preta, diam. 2", marca ref. Kanaflex ou equivalente | DER | m | 450 | 25.37 | 32.53 | 14638.5
17.3.4 | 150836 | Eletrocalha perfurada em chapa de aço galvanizado nº16, 200x100mm, sem tampa | DER | und | 120 | 106.25 | 136.25 | 16350
17.3.5 | 150884 | Suporte de fixação de eletrocalha de 200x100mm, no teto, através de gancho vertical (1 und), porca sextavada e arruela 1/4" (4 und), vergalhão rosca total 1/4" (h=60cm), cantoneira ZZ (1 und) e parafuso e bucha S8 (2 und) | DER | und | 60 | 47.87 | 61.39 | 3683.4
17.3.6 | 150866 | Junção simples para eletrocalha metálica 200x100mm, galvanizada, ref. Mega MG 2760 ou equivalente | DER | und | 64 | 12.38 | 15.88 | 1016.32
17.3.7 | 150870 | TÊ horizontal 90º para eletrocalha metálica 200x100mm, galvanizada, ref. MEGA MG 2570 ou equivalente | DER | und | 2 | 104.37 | 133.84 | 267.68
17.3.8 | 150875 | Curva horizontal 90º para eletrocalha metálica, 200x100mm, galvanizada, ref. MEGA MG 2510 | DER | und | 4 | 86.18 | 110.51 | 442.04
17.3.9 | 150628 | Caixa de embutir marca de referência Tigreflex, 4x2" | DER | und | 220 | 8.67 | 11.12 | 2446.4
17.3.10 | 150629 | Caixa de embutir marca de referência Tigreflex, 4x4" | DER | und | 40 | 13.41 | 17.2 | 688
17.3.11 | 150615 | Caixa de passagem de alvenaria de blocos de concreto 9x19x39cm, dimensões de 40x40x50cm, com revestimento interno em chapisco e reboco, tampa de concreto esp.5cm e lastro de brita 5 cm | DER | und | 12 | 182.94 | 234.6 | 2815.2
17.3.12 | 150636 | Caixa sextavada em PVC de 3x3x1 1/2", marca de referência Tigreflex | DER | und | 261 | 11.18 | 14.34 | 3742.74
17.4 | CABOS E FIOS (CONDUTORES) | [6 empty] | 211501.5
17.4.1 | 151401 | Fio de cobre termoplástico, com isolamento para 750V, seção de 1.5 mm2 | DER | m | 1100 | 5.62 | 7.21 | 7931
17.4.2 | 151402 | Fio de cobre termoplástico, com isolamento para 750V, seção de 2.5 mm2 | DER | m | 3600 | 7.17 | 9.19 | 33084
17.4.3 | 151403 | Fio ou cabo de cobre termoplástico, com isolamento para 750V, seção de 4.0 mm2 | DER | m | 1900 | 9.32 | 11.95 | 22705
17.4.4 | 151406 | Fio ou cabo de cobre termoplástico, com isolamento para 750V, seção de 16.0 mm2 | DER | m | 150 | 25.87 | 33.17 | 4975.5
17.4.5 | 151422 | Cabo de cobre termoplástico, com isolamento para 1000V, seção de 25.0 mm2 | DER | m | 840 | 38.35 | 49.18 | 41311.2
17.4.6 | 151425 | Cabo de cobre termoplástico, com isolamento para 1000V, seção de 50 mm2 | DER | m | 100 | 69.88 | 89.61 | 8961
17.4.7 | 151426 | Cabo de cobre termoplástico, com isolamento para 1000V, seção de 95.0 mm2 | DER | m | 430 | 131.99 | 169.26 | 72781.8
17.4.8 | 151431 | Cabo de cobre termoplástico, com isolamento para 1000V, seção de 185,0mm2 | DER | m | 60 | 256.71 | 329.2 | 19752
17.5 | TOMADAS E INTERRUPTORES | [6 empty] | 10247.1
17.5.1 | 180204 | Interruptor de uma tecla simples 10A/250V, com placa 4x2" | DER | und | 40 | 34.3 | 43.99 | 1759.6
17.5.2 | 180201 | Tomada padrão brasileiro linha branca, NBR 14136 2 polos + terra 10A/250V, com placa 4x2" | DER | und | 175 | 37.82 | 48.5 | 8487.5
17.6 | ILUMINAÇÃO | [6 empty] | 114363.22
17.6.1 | 181002 | Luminaria sobrepor compl., corpo ch. aço pintada branca, refletor aletas parabólicas alum.alta pureza e refletância inclusive 2 lâmpadas LED T8 20W temp. de cor 5000k bivolt c/ 1,20m - Ref. CS232AL-N - AMES, 664 - LUMAVI OU EQUIVALENTE | DER | und | 250 | 189.45 | 242.94 | 60735
17.6.2 | 181001 | Luminaria sobrepor compl., corpo ch. aço pintada branca, refletor, aletas parabólicas alum.alta pureza e refletância inclusive 2 lâmpadas LED T8 9W temp. de cor 5000k c/ 60cm - Ref. CS216AL-N - AMES, 663 - LUMAVI OU EQUIVALENTE | DER | und | 8 | 144.12 | 184.81 | 1478.48
17.6.3 | Cotação 02 | Holofote Refletor de Led Linear 400W IP68 Branco Bivolt Duplo | cotação | und | 10 | 492.01 | 568.62 | 5686.2
17.6.4 | Cotação 03 | Refletor Led 200W Branco Frio Bivolt Prova Dágua Ip67 | cotação | und | 40 | 187.97 | 217.24 | 8689.6
17.6.5 | 100619 | POSTE DECORATIVO PARA JARDIM EM AÇO TUBULAR, H = *2,5* M, SEM LUMINÁRIA - FORNECIMENTO E INSTALAÇÃO. AF_11/2019 | SINAPI | und | 40 | 584.15 | 749.09 | 29963.6
17.6.6 | 97596 | SENSOR DE PRESENÇA SEM FOTOCÉLULA, FIXAÇÃO EM PAREDE - FORNECIMENTO E INSTALAÇÃO. AF_02/2020 | SINAPI | und | 4 | 70.73 | 90.7 | 362.8
17.6.7 | COMP- 02 | Fornecimento e instalação de CONTATOR no Quadro 02 | composição | und | 2 | 288.34 | 369.76 | 739.52
17.6.8 | 160613 | Ponto para iluminação de emergência completo, inclusive bloco autônomo de iluminação 2x9W com tomada universal | DER | und | 22 | 237.77 | 304.91 | 6708.02
17.7 | FOTOVOLTAICO | [6 empty] | 295582.37
17.7.1 | COTAÇÃO 04 | FORNECIMENTO DO KIT FOTOVOLTAICO | COTAÇÃO | und | 1 | 225663.18 | 260798.94 | 260798.94
17.7.2 | COMP- 03 | INSTALAÇÃO DO KIT FOTOVOLTAICO | composição | und | 1 | 27124.5 | 34783.43 | 34783.43
18 | INSTALAÇÃO DE CLIMATIZAÇÃO | [6 empty] | 251795.27
18.1 | 180603 | Fornecimento e Instalação de Unidade Evaporadora e Condensadora de Ar Condicionado tipo Split Inverter Hi-Wall (Parede) de 12.000 BTU´s 220V - Ciclo Frio - Classificação A (Selo PROCEL), inclusive amortecedores vibra-stop | DER | und | 2 | 2368.13 | 2736.85 | 5473.7
18.2 | 180604 | Fornecimento e Instalação de Unidade Evaporadora e Condensadora de Ar Condicionado tipo Split Inverter Hi-Wall (Parede) de 18.000 BTU´s 220V - Ciclo Frio - Classificação A (Selo PROCEL), inclusive amortecedores vibra-stop | DER | und | 3 | 3504.09 | 4049.68 | 12149.04
18.3 | 180606 | Fornecimento e Instalação de Unidade Evaporadora e Condensadora de Ar Condicionado tipo Split Inverter Hi-Wall (Parede) de 24.000 BTU´s 220V - Ciclo Frio - Classificação A (Selo PROCEL), inclusive amortecedores vibra-stop | DER | und | 2 | 4458.51 | 5152.7 | 10305.4
18.4 | 180608 | Fornecimento e Instalação de Unidade Evaporadora e Condensadora de Ar Condicionado tipo Split Inverter Piso Teto de 36.000 BTU´s 220V - Ciclo Quente/Frio Classificação Energética A ou B (Selo PROCEL),inclusive amortecedores vibra-stop | DER | und | 8 | 9264.68 | 10707.19 | 85657.52
18.5 | 180609 | Fornecimento e Instalação de Unidade Evaporadora e Condensadora de Ar Condicionado tipo Split Inverter Piso Teto de 48.000 BTU´s 220V Trifásico - Ciclo Quente/Frio Classificação Energética A ou B (Selo PROCEL), inclusive amortecedores vibra-stop | DER | und | 7 | 12240.11 | 14145.9 | 99021.3
18.6 | 161016 | Instalação de Linha frigorígena para interligação do sistema de climatização incl. acessórios de fixação, fita PVC auto-aderente e cabo PP, exclusive tubos de cobre da linha liquida e sucção, espuma elastomérica flexível e gpas refrigerante | DER | m | 89.69 | 106.95 | 137.15 | 12300.98
18.7 | 161003 | Tubo de cobre com isolamento térmico - ø 1/2" esp. 9mm | DER | m | 60 | 36.75 | 47.13 | 2827.8
18.8 | 161001 | Tubo de cobre com isolamento térmico - ø 1/4" esp. 9mm | DER | m | 62 | 21.77 | 27.92 | 1731.04
18.9 | 161002 | Tubo de cobre com isolamento térmico - ø 3/8" esp. 9mm | DER | m | 130 | 29.71 | 38.1 | 4953
18.10 | 161004 | Tubo de cobre com isolamento térmico - ø 5/8" esp. 9mm | DER | m | 141 | 48.73 | 62.49 | 8811.09
18.11 | 161015 | Gás refrigerante R410A | DER | kg | 72 | 92.76 | 118.95 | 8564.4
19 | INSTALAÇÕES DE REDE ESTRUTURADA | [6 empty] | 45178.42
19.1 | 150628 | Caixa de embutir marca de referência Tigreflex, 4x2" | DER | und | 20 | 8.67 | 11.12 | 222.4
19.2 | 150632 | Caixa de passagem 150x150x80mm, chapa 18, com tampa parafusada | DER | und | 2 | 76.65 | 98.29 | 196.58
19.3 | 151133 | Eletroduto flexível corrugado 1", marca de referência TIGRE | DER | m | 1350 | 10.15 | 13.02 | 17577
19.4 | 160806 | Espelho 4" x 2" com conector RJ 45 fêmea CAT. 5e | DER | UND | 15 | 18.62 | 23.88 | 358.2
19.5 | 160120 | Tomada para telefone com conector RJ 11 | DER | und | 6 | 55.56 | 71.25 | 427.5
19.6 | 98297 | CABO ELETRÔNICO CATEGORIA 6, INSTALADO EM EDIFICAÇÃO INSTITUCIONAL - FORNECIMENTO E INSTALAÇÃO. AF_11/2019 | SINAPI | m | 950 | 5.33 | 6.83 | 6488.5
19.7 | 160115 | Cabo telefônico CI, diâmetro do condutor 50mm, 30 pares | DER | m | 200 | 29.38 | 37.68 | 7536
19.8 | 160866 | No Break 1400VA (980W) Senoidal, tensão de entrada: 120V e tensão de saida: 120V, Interface Port DB-9 RS-232, SmartSlot, USB, inclusive fixação em rack 19" | DER | und | 1 | 2698.41 | 3460.34 | 3460.34
19.9 | 160845 | Patch Cord Multilan Extra Flexível CAT 5e U/UTP RJ-45 - 1,50 m | DER | und | 1 | 16.38 | 21.01 | 21.01
19.10 | 160864 | Switch 24 portas RJ-45 10/100 + 2 10/100/1000, inclusive fixação em Rack 19" | DER | und | 1 | 1815.47 | 2328.09 | 2328.09
19.11 | COMP- 04 | Fornecimento e instalação de um Access Point Coorporativo IntelBras AP310 | COMPOSIÇÃO | und | 6 | 367.41 | 471.15 | 2826.9
19.12 | 98302 | PATCH PANEL 24 PORTAS, CATEGORIA 6 - FORNECIMENTO E INSTALAÇÃO. AF_11/2019 | SINAPI | und | 1 | 2226.91 | 2855.71 | 2855.71
19.13 | 160812 | Fornecimento e instalação de Mini Rack de Parede Padrão 19" - 16 U´s x 570mm | DER | und | 1 | 686.38 | 880.19 | 880.19
20 | SISTEMA DE PROTEÇÃO CONTRA DESCARGAS ATMOSFERICAS (SPDA) | [6 empty] | 218354.53
20.1 | 160311 | Haste de terra tipo COPPERWELD - 5/8" x 2.40m | DER | und | 23 | 260.74 | 334.36 | 7690.28
20.2 | 160326 | Barra chata em alumínio 7/8"x1/8" (70mm²), com furos diâmetro 7 mm ref. TEL-771, marca de referência Termotécnica ou equivalente | DER | m | 2200 | 44.23 | 56.72 | 124784
20.3 | 160333 | Cabo de cobre nú 50 mm2, ref. TEL-5750, marca de referência Termotécnica ou equivalente, inclusive abertura e fechamento de vala para cabo dimensões 50x20cm | DER | m | 600 | 87.84 | 112.64 | 67584
20.4 | 152007 | Terminal para ligação de cabo a barra de 50.0 mm2 | DER | und | 23 | 43.74 | 56.09 | 1290.07
20.5 | 160334 | Terminal estanhado de 1 compressão 1 furo, 50mm², ref. TEL-5150, marca de referência Termotécnica ou equivalente | DER | und | 23 | 43.17 | 55.36 | 1273.28
20.6 | 160304 | Pára-raios tipo franklim incluindo base de fixação, conjunto de contraventagem c/abraçadeira p/3 estais em tubo e demais acessórios c/exceção do cabo de cobre de descida e suportes isoladores | DER | und | 1 | 924.94 | 1186.11 | 1186.11
20.7 | 150806 | Eletroduto aparente de PVC rígido roscável diâmetro 1", inclusive abraçadeira de fixação | DER | und | 69 | 26.92 | 34.52 | 2381.88
20.8 | 160309 | Terminal aéreo em latão (minicaptor), com conector e fixação horizontal 250mm x 10mm, ref. TEL-2024, inclusive vedação dos furos com poliuretano ref. TEL 5905, marca de ref. Termotécnica ou equivalente | DER | und | 35 | 125.34 | 160.73 | 5625.55
20.9 | 160321 | Tampa reforçada em ferro fundido com escotilha TEL 536, inclusive assentamento, marca de referência Termotécnica ou equivalente | DER | und | 23 | 132.15 | 169.46 | 3897.58
20.10 | 160316 | Caixa de inspeção em PVC, diâmetro 300 mm, ref TEL-552, marca de referência Termotécnica ouequivalente, inclusive escavação e reaterro | DER | und | 23 | 89.57 | 114.86 | 2641.78
21 | REFORMA QUADRA POLIESPORTIVA | [6 empty] | 214172.98
21.1 | DEMOLIÇÕES E RETIRADAS | [6 empty] | 12474.91
21.1.1 | 10224 | Retirada de grades, gradis, alambrados, cercas e portões | DER | m² | 236 | 15.85 | 20.33 | 4797.88
21.1.2 | 10218 | Remoção de pintura antiga a óleo ou esmalte | DER | m² | 484.05 | 12.37 | 15.86 | 7677.03
21.2 | ALVENARIA E ALAMBRADO | [6 empty] | 176321.03
21.2.1 | 160708 | Pintura com tinta acrílica Suvinil, Coral ou Metalatex, inclusive selador acrílico, em paredes externas a três demãos | DER | m² | 242.51 | 25.42 | 32.6 | 7905.83
21.2.2 | 200711 | Alambrado com tela fio 12, malha de 1", tubos de ferro galvanizado verticais de 2" e tubos de ferro galvanizado horizontais de 1" soldados nas partes superior e inferior, inclusive portão | DER | m² | 432 | 304.01 | 389.85 | 168415.2
21.3 | COMPLEMENTOS | [6 empty] | 25377.04
21.3.1 | 200703 | Pintura à base de epoxi, marcas de referência Suvinil, Coral ou Novacor, em faixas com largura de 5cm, para demarcação de quadras de esportes | DER | m | 241.54 | 33.21 | 42.59 | 10287.19
21.3.2 | 200706 | Suporte para tabela de basquete de concreto armado Fck = 15MPa, inclusive forma, armação, lançamento e desforma | DER | und | 2 | 3666.81 | 4702.18 | 9404.36
21.3.3 | 200708 | Conjunto de poste de voleibol de tubo de ferro galvanizado 3"e parte móvel de 21/2", inclusive carretilha,furo com tubo de ferro galvanizado de 31/2"e tampão de furo | DER | und | 1 | 1434.98 | 1658.41 | 1658.41
21.3.4 | 200707 | Trave para futebol de salão de tubo de ferro galvanizado 3", com recuo, removível, dimensões oficiais 3x2m | DER | und | 2 | 1742.27 | 2013.54 | 4027.08
22 | SERVIÇOS COMPLEMENTARES | [6 empty] | 226571.86
22.1 | 200124 | Muro de alvenaria de blocos cerâmicos 10x20x20cm, c/ pilares a cada 2 m, esp. 10cm e h=2.5m, revestido com chapisco, reboco e pintura acrílica a 2 demãos, incl. pilares, cintas e sapatas, empregando arg. Cimento cal e areia | DER | m | 66 | 903.72 | 1158.9 | 76487.4
22.2 | 200253 | Fornecimento e assentamento de ladrilho hidráulico pastilhado, vermelho, dim. 20x20 cm, esp. 1.5cm, assentado com pasta de cimento colante, exclusive regularização e lastro | DER | m² | 122 | 97.74 | 125.34 | 15291.48
22.3 | 120216 | Acabamento de perfil "U" em alumínio anodizado fosco 1/2" | DER | m | 488.79 | 18.46 | 23.67 | 11569.66
22.4 | 210114 | Quadro pincel novo, completo, de laminado melamínico alta pressão, "LOUSA" quadriculado, cor branco brilhante, linha Lousas, padrão F608 Brancoline, esp. 1mm, incl. requadro madeira 2.5 x 5.0 cm e porta pincel, dim. 3.95 x 1.29 m | DER | und | 13 | 4605.67 | 5906.14 | 76779.82
22.5 | 200573 | Bicicletário em tubo de ferro galvanizado 1" e ferro liso 1/2", inclusive pintura, conforme projeto padrão SEDU | DER | m | 8 | 244.36 | 313.36 | 2506.88
22.6 | 200130 | Gradil H = 1.90m padrão SEDU em tudo de FG 2" e barra chata de 11/2"x1/4", para fixação sobre mureta conforme projeto, exclusive a mureta. | DER | m | 28 | 972.92 | 1247.64 | 34933.92
22.7 | ES 50.05.0053 (A) | Mastro metálico em tubo de ferro galvanizado de 3" com altura de 6m, equipado com roldana fixado em prisma de concreto de (30x30x50)cm, inclusive este, exclusive pintura. Fornecimento e instalação. | SCO-RIO | und | 3 | 1466.18 | 1880.17 | 5640.51
22.8 | 200576 | Placa para inauguração de obra em alumínio polido e=4mm, dimensões 40 x 50 cm, gravação em baixo relevo, inclusive pintura e fixação | DER | und | 1 | 803.85 | 1030.83 | 1030.83
22.9 | 11961 | Revestimento metálico em alumínio composto (Alucobond ou similar) dobrado, e=0,3mm, na cor cobre, 1,00 nx 1,00m, exclusive estrutura metálica - fornecimento e montagem | ORSE | m² | 4.5 | 260.11 | 333.56 | 1501.02
22.10 | 10710 | Plotagem de adesivo vinil em letreiro (c/aplicação) | ORSE | m² | 4.5 | 143.89 | 184.52 | 830.34
VALOR TOTAL DA OBRA | [7 empty] | 5150301.48

## MEMORIA DE CALCULO
PREFEITURA MUNICIPAL DE COLATINA Estado do Espírito Santo
Obra: Reforma e Ampliação da EMEIEF SÃO MARCOS e Reforma da Quadra
Município: Colatina / ES
Endereço: Rua Joel Feitoza, 413, Novo Horizonte
MEMÓRIA DE CÁLCULO
ITEM | DESCRIÇÃO DOS SERVIÇOS | UNID | Q Unit. | LARG | COMP | ALT | PERIM | OBS. | QUANTIDADE
1 | SERVIÇOS PRELIMINARES
1.1 | INSTALAÇÕES DO CANTEIRO DE OBRAS
1.1.1 | Placa de obra nas dimensões de 2.0 x 4.0 m, padrão IOPES | m² |  |  | 2 | 4 |  |  | 8
1.1.2 | Locação de obra com gabarito de madeira | m² | 975 | [5 empty] | 975
1.1.3 | Rede de água com padrão de entrada d'água diâm. 3/4", conf. espec. CESAN, incl. tubos e conexões para alimentação, distribuição, extravasor e limpeza, cons. o padrão a 25m, conf. projeto (1 utilização) | m | 15 | [5 empty] | 15
1.1.4 | Rede de luz, incl. padrão entrada de energia trifás., cabo de ligação até barracões, quadro de distrib., disj. e chave de força (quando necessário), cons. 20m entre padrão entrada e QDG, conf. projeto (1 utilização) | m | 15 | [5 empty] | 15
1.1.5 | Rede de esgoto, contendo fossa e filtro, inclusive tubos e conexões de ligação entre caixas, considerando distância de 25m, conforme projeto (1 utilização) | m | 15 | [5 empty] | 15
1.1.6 | Tapume madeira compensada resinada e= 12mm h=2,20m, estr. c/ mad reflorest., incl mont, pintura esmalte sint, adesivo "IOPES" 60x60cm a cada 10m e faixas c/ pintura esmalte sintético nas cores azul c/ h=30cm e rosa c/ h=10cm | m | 60 | [5 empty] | 60
1.1.7 | Aluguel mensal container para escritório, dim. 6.00x2.40m, c/ banheiro (vaso+lavat+chuveiro e básc), incl. porta, 2 janelas, abert p/ ar cond., 2 pt iluminação, 2 tom. elét. e 1 tom.telef. Isolam.térmico(teto e paredes), piso em comp. Naval, cert. NR18, incl. laudo descontaminação. | ms | 14 | [5 empty] | 14
1.1.8 | EXECUÇÃO DE SANITÁRIO E VESTIÁRIO EM CANTEIRO DE OBRA EM CHAPA DE MADEIRA COMPENSADA, NÃO INCLUSO MOBILIÁRIO. AF_02/2016 | m² | 10 | [5 empty] | 10
1.1.9 | Galpão para serraria e carpintaria área 12.00m2, em peça de madeira 8x8cm e contraventamento de 5x7cm, cobertura de telha de fibroc. de 6mm, inclusive ponto e cabo de alimentação da máquina, conf. projeto (1 utilização) | m² | 12 | [5 empty] | 12
1.1.10 | Galpão para corte e armação com área de 6.00m2, em peças de madeira 8x8cm e contraventamento de 5x7cm, cobertura de telhas de fibroc. de 6mm, inclusive ponto e cabo de alimentação da máquina, conf. projeto (1 utilização) | m² | 6 | [5 empty] | 6
1.1.11 | Barracão para almoxarifado área de 10.90m2, de chapa de compensado de 12mm e pontalete 8x8cm, piso cimentado e cobertura de telhas de fibrocimento de 6mm, incl. ponto de luz, conf. projeto (1 utilização | m² | 10.9 | [5 empty] | 10.9
1.1.12 | Refeitório com paredes de chapa de compens. 12mm e pontaletes 8x8cm, piso ciment. e cob. de telhas fibroc. 6mm, incl. ponto de luz e cx. de inspeção (cons. 1.21 m2/func./turno), conf. projeto (1 utilização) | m² | 15 | [5 empty] | 15
1.1.13 | Reservatório de poliestileno de 1000 L, incl. suporte em madeira de 7x12cm e 8x7cm, elevado de 4m, conf. projeto (1 utilização) | und | 2 | [5 empty] | 2
1.2 | DEMOLIÇÕES E RETIRADAS
1.2.1 | Demolição de alvenaria | m³ | 180 | [5 empty] | 180
1.2.2 | Demolição manual de concreto armado (EMOP 05.001.033) | m³ | 4.58 | [5 empty] | 4.58
1.2.3 | Demolição de divisória de granito | m² | 10.14 | [5 empty] | 10.14
1.2.4 | Demolição de piso granilite | m² | 911.46 | [5 empty] | 911.46
1.2.5 | Demolição de laje pré-moldada de concreto | m² | 443.28 | [5 empty] | 443.28
1.2.6 | Remoção de telha ondulada de fibrocimento, inclusive cumeeira | m² | 1258.15 | [5 empty] | 1258.15
1.2.7 | Retirada de estrutura em madeira do telhado | m² | 1258.15 | [5 empty] | 1258.15
1.2.8 | Retirada de grades, gradis, alambrados, cercas e portões | m² | 15.27 | [5 empty] | 15.27
1.2.9 | Retirada de portas e janelas de madeira, inclusive batentes | m² | 199.99 | [5 empty] | 199.99
1.2.10 | Retirada de aparelhos sanitários | und | 21 | [5 empty] | 21
1.2.11 | Retirada de bancada de pia | m² | 2.9 | [5 empty] | 2.9
2 | MOVIMENTAÇÃO DE TERRA
2.1 | Aterro compactado utilizando compactador de placa vibratória com reaproveitamento do material | m³ | 20 |  |  |  |  | Conforme quantitativos do projeto de Terraplanagem | 20
2.2 | Escavação manual em material de 1a. categoria, até 1.50 m de profundidade | m³ | 233.23 |  |  |  |  | Conforme quantitativos do projeto Estrutural | 233.23
2.3 | Reaterro apiloado de cavas de fundação, em camadas de 20 cm | m³ | 173.11 |  |  |  |  | Conforme quantitativos do projeto Estrutural | 173.11
3 | INFRAESTRUTURA
3.1 | Fornecimento, dobragem e colocação em fôrma, de armadura CA-50 A média, diâmetro de 6.3 a 10.0 mm | kg | 1330.4 |  |  |  |  | Conforme quantitativos do projeto Estrutural | 1330.4
3.2 | Fornecimento, dobragem e colocação em fôrma, de armadura CA-60 B fina, diâmetro de 4.0 a 7.0mm | kg | 1085.4 |  |  |  |  | Conforme quantitativos do projeto Estrutural | 1085.4
3.3 | Fôrma de tábua de madeira de 2.5x30.0cm, levando-se em conta utilização 3 vezes (incluindo o material, corte, montagem, escoramento e desforma) | m² | 115.5 |  |  |  |  | Conforme quantitativos do projeto Estrutural | 115.5
3.4 | Fornecimento e aplicação de concreto USINADO Fck=30 MPa - considerando lançamento MANUAL para INFRA-ESTRUTURA (5% de perdas já incluído no custo) | m³ | 64.7 |  |  |  |  | Conforme quantitativos do projeto Estrutural | 64.7
4 | SUPERESTRUTURA
4.1 | Fornecimento, dobragem e colocação em fôrma, de armadura CA-50 A média, diâmetro de 6.3 a 10.0 mm | kg | 7913.4 |  |  |  |  | Conforme quantitativos do projeto Estrutural | 7913.4
4.2 | Fornecimento, dobragem e colocação em fôrma, de armadura CA-60 B fina, diâmetro de 4.0 a 7.0mm | kg | 4394.1 |  |  |  |  | Conforme quantitativos do projeto Estrutural | 4394.1
4.3 | Fôrma de tábua de madeira de 2.5x30.0cm, levando-se em conta utilização 3 vezes (incluindo o material, corte, montagem, escoramento e desforma) | m² | 689 |  |  |  |  | Conforme quantitativos do projeto Estrutural | 689
4.4 | Fornecimento e aplicação de concreto USINADO Fck=30 MPa - considerando lançamento MANUAL para INFRA-ESTRUTURA (5% de perdas já incluído no custo) | m³ | 201.3 |  |  |  |  | Conforme quantitativos do projeto Estrutural | 201.3
5 | SISTEMA DE VEDAÇÃO VERTICAL
5.1 | ALVENARIA DE VEDAÇÃO DE BLOCOS CERÂMICOS FURADOS NA VERTICAL DE 9X19X39 CM (ESPESSURA 9 CM) E ARGAMASSA DE ASSENTAMENTO COM PREPARO EM BETONEIRA. AF_12/2021 | m² | 1592.75 |  |  |  |  | Conforme quantitativos do projeto Arquitetonico | 1592.75
5.2 | ALVENARIA DE VEDAÇÃO DE BLOCOS CERÂMICOS FURADOS NA VERTICAL DE 19X19X39 CM (ESPESSURA 19 CM) E ARGAMASSA DE ASSENTAMENTO COM PREPARO EM BETONEIRA. AF_12/2021 | m² | 38.63 |  |  |  |  | Conforme quantitativos do projeto Arquitetonico | 38.63
5.3 | Divisória de granito com 3 cm de espessura, assentada com argamassa de cimento e areia no traço 1:3, na cor cinza | m² | 46.86 |  |  |  |  | Conforme quantitativos do projeto Arquitetonico | 46.86
6 | ESQUADRIAS
6.1 | PORTAS DE MADEIRA
6.1.1 | KIT DE PORTA DE MADEIRA PARA PINTURA, SEMI-OCA (LEVE OU MÉDIA), PADRÃO MÉDIO, 80X210CM, ESPESSURA DE 3,5CM, ITENS INCLUSOS: DOBRADIÇAS, MONTAGEM E INSTALAÇÃO DO BATENTE, FECHADURA COM EXECUÇÃO DO FURO - FORNECIMENTO E INSTALAÇÃO. AF_12/2019 | und | 19 |  |  |  |  | Conforme quantitativos do projeto Arquitetonico | 19
6.1.2 | KIT DE PORTA-PRONTA DE MADEIRA EM ACABAMENTO MELAMÍNICO BRANCO, FOLHA LEVE OU MÉDIA, E BATENTE METÁLICO, 80X210CM, FIXAÇÃO COM ARGAMASSA - FORNECIMENTO E INSTALAÇÃO. AF_12/2019 | und | 4 |  |  |  |  | Conforme quantitativos do projeto Arquitetonico | 4
6.1.3 | Porta em madeira de Lei tipo Angelim Pedra ou equiv. c/ enchimento em madeira de 1ª qualidade esp.30mm, com visor de vidro, inclusive alizares, dobradiças e fechaduras externas em latão cromado La Fonte/equiv. exclusive marco, nas dimensões: 0.80 x 2.10 m | und | 15 |  |  |  |  | Conforme quantitativos do projeto Arquitetonico | 15
6.1.4 | Porta em madeira de lei tipo angelim pedra ou equiv.c/enchimento em madeira 1a.qualidade esp. 30mm p/ pintura, incl. fechadura tipo "livre/ocupado" em latão cromado Lafonte ou equiv. e ferragens p/ fixação em granito, excl. marco, nas dimensões: 0.60 x 1.60 m | und | 14 |  |  |  |  | Conforme quantitativos do projeto Arquitetonico | 14
6.1.5 | Marco de madeira de lei de 1ª (Peroba, Ipê, Angelim Pedra ou equivalente) com 15x3 cm de batente, nas dimensões de 0.80 x 2.10 | und | 15 |  |  |  |  | Conforme quantitativos do projeto Arquitetonico | 15
6.1.6 | Marco de madeira de lei de 1ª (Peroba, Ipê, Angelim Pedra ou equivalente)com 15 x 3 cm de batente | m | 14 |  | 3.2 |  |  | Conforme quantitativos do projeto Arquitetonico | 44.8
6.2 | PORTAS DE ALUMINIO
6.2.1 | PORTA DE ALUMÍNIO DE ABRIR PARA VIDRO SEM GUARNIÇÃO, 87X210CM, FIXAÇÃO COM PARAFUSOS, INCLUSIVE VIDROS - FORNECIMENTO E INSTALAÇÃO. AF_12/2019 | und | 3 |  |  |  |  | Conforme quantitativos do projeto Arquitetonico | 3
6.2.2 | PORTA DE ALUMÍNIO DE ABRIR COM LAMBRI, COM GUARNIÇÃO, FIXAÇÃO COM PARAFUSOS - FORNECIMENTO E INSTALAÇÃO. AF_12/2019 | m² | 3.12 |  |  |  |  | Conforme quantitativos do projeto Arquitetonico | 3.12
6.3 | JANELAS
6.3.1 | JANELA DE ALUMÍNIO DE CORRER COM 2 FOLHAS PARA VIDROS, COM VIDROS, BATENTE, ACABAMENTO COM ACETATO OU BRILHANTE E FERRAGENS. EXCLUSIVE ALIZAR E CONTRAMARCO. FORNECIMENTO E INSTALAÇÃO. AF_12/2019 | m² | 110.7 |  |  |  |  | Conforme quantitativos do projeto Arquitetonico | 110.7
6.3.2 | JANELA FIXA DE ALUMÍNIO PARA VIDRO, COM VIDRO, BATENTE E FERRAGENS. EXCLUSIVE ACABAMENTO, ALIZAR E CONTRAMARCO. FORNECIMENTO E INSTALAÇÃO. AF_12/2019 | m² | 0.9 |  |  |  |  | Conforme quantitativos do projeto Arquitetonico | 0.9
6.4 | PORTÕES
6.4.1 | Portão de ferro de abrir em barra chata, inclusive chumbamento | m² | 17.28 |  |  |  |  | Conforme quantitativos do projeto Arquitetonico | 17.28
6.4.2 | Grade de ferro em barra chata, inclusive chumbamento | m² | 32 |  |  |  |  | Conforme quantitativos do projeto Arquitetonico | 32
7 | COBERTURA
7.1 | ESTRUTURA TRELIÇADA DE COBERTURA, TIPO FINK, COM LIGAÇÕES SOLDADAS, INCLUSOS PERFIS METÁLICOS, CHAPAS METÁLICAS, MÃO DE OBRA E TRANSPORTE COM GUINDASTE - FORNECIMENTO E INSTALAÇÃO. AF_01/2020_P | kg | 7805.7 |  |  |  |  | Conforme quantitativos do projeto Estrutural | 7805.7
7.2 | Estrutura de madeira de lei tipo Paraju, peroba mica, angelim pedra ou equivalente para telhado de telha ondulada de fibrocimento esp. 6mm, com pontaletes e caibros, inclusive tratamento com cupinicida, exclusive telhas | m² | 1417.63 |  |  |  |  | Conforme quantitativos do projeto Arquitetonico | 1417.63
7.3 | Cobertura nova de telhas de alumínio trapezoidal, H = 8 cm, esp. 0.5mm, inclusive acessórios de fixação | m² | 297.89 |  |  |  |  | Conforme quantitativos do projeto Arquitetonico | 297.89
7.4 | Cobertura nova de telhas onduladas de fibrocimento 8.0mm, inclusive cumeeiras e acessórios de fixação | m² | 1417.63 |  |  |  |  | Conforme quantitativos do projeto Arquitetonico | 1417.63
7.5 | Calha em chapa galvanizada com largura de 40 cm | m | 272.7 |  |  |  |  | Conforme quantitativos do projeto Arquitetonico | 272.7
7.6 | Rufo de chapa de alumínio esp. 0.5mm, largura de 30cm | m | 297.64 |  |  |  |  | Conforme quantitativos do projeto Arquitetonico | 297.64
7.7 | CHAPIM (RUFO CAPA) EM AÇO GALVANIZADO, CORTE 33. AF_11/2020 | m | 490.19 |  |  |  |  | Conforme quantitativos do projeto Arquitetonico | 490.19
8 | REVESTIMENTOS INTERNOS E EXTERNOS
8.1 | Chapisco de argamassa de cimento e areia média ou grossa lavada, no traço 1:3, espessura 5 mm | m² | 5032.87 |  |  |  |  | Conforme quantitativos do projeto Arquitetonico | 5032.87
8.2 | Emboço de argamassa de cimento, cal hidratada CH1 e areia média ou grossa lavada no traço 1:0.5:6, espessura 20 mm | m² | 1308.99 |  |  |  |  | Conforme quantitativos do projeto Arquitetonico | 1308.99
8.3 | Reboco tipo paulista de argamassa de cimento, cal hidratada CH1 e areia média ou grossa lavada no traço 1:0.5:6, espessura 25 mm | m² | [5 empty] | Conforme quantitativos do projeto Arquitetonico | 3723.88
| Parede | m² | 3345.63 |  |  |  |  | Conforme quantitativos do projeto Arquitetonico | 3345.63
| Teto | m² | 378.25 |  |  |  |  | Conforme quantitativos do projeto Arquitetonico | 378.25
8.4 | Cerâmica 10 x 10 cm, marcas de referência Eliane, Cecrisa ou Portobello, nas cores branco ou areia, com rejunte esp. 0.5 cm, empregando argamassa colante | m² | 787.87 |  |  |  |  | Conforme quantitativos do projeto Arquitetonico | 787.87
8.5 | REVESTIMENTO CERÂMICO PARA PAREDES INTERNAS COM PLACAS TIPO ESMALTADA EXTRA DE DIMENSÕES 33X45 CM APLICADAS EM AMBIENTES DE ÁREA MAIOR QUE 5 M² NA ALTURA INTEIRA DAS PAREDES. AF_06/2014 | m² | 521.12 |  |  |  |  | Conforme quantitativos do projeto Arquitetonico | 521.12
8.6 | Forro de gesso acabamento tipo liso | m² | 911.25 |  |  |  |  | Conforme quantitativos do projeto Arquitetonico | 911.25
9 | SISTEMAS DE PISOS
9.1 | PAVIMENTAÇÃO INTERNA
9.1.1 | Lastro de concreto não estrutural, espessura de 6 cm | m² | 1756.74 |  |  |  |  | Conforme quantitativos do projeto Arquitetonico | 1756.74
9.1.2 | Regularização de base p/ revestimento cerâmico, com argamassa de cimento e areia no traço 1:5, espessura 3cm | m² | 1756.74 |  |  |  |  | Conforme quantitativos do projeto Arquitetonico | 1756.74
9.1.3 | Piso cerâmico esmaltado, PEI 5, acabamento semibrilho, dim. 45x45cm, ref. de cor CARGO PLUS WHITE Eliane/equiv. assentado com argamassa de cimento colante, inclusive rejuntamento | m² | 109.65 |  |  |  |  | Conforme quantitativos do projeto Arquitetonico | 109.65
9.1.4 | Piso argamassa alta resistência tipo granilite ou equiv de qualidade comprovada, esp de 10mm, com juntas plástica em quadros de 1m, na cor natural, com acabamento anti-derrapante mecanizado, inclusive regularização e=3.0cm | m² | 1552.02 |  |  |  |  | Conforme quantitativos do projeto Arquitetonico | 1552.02
9.1.5 | PISO CIMENTADO, TRAÇO 1:3 (CIMENTO E AREIA), ACABAMENTO LISO, ESPESSURA 3,0 CM, PREPARO MECÂNICO DA ARGAMASSA. AF_09/2020 | m² | 95.07 |  |  |  |  | Conforme quantitativos do projeto Arquitetonico | 95.07
9.1.6 | Soleira de granito esp. 2 cm e largura de 15 cm | m | [5 empty] | Conforme quantitativos do projeto Arquitetonico | 34.9
| Soleira 70 | m | 1 |  | 0.7 |  |  | Conforme quantitativos do projeto Arquitetonico | 0.7
| soleira 80 | m | 34 |  | 0.8 |  |  | Conforme quantitativos do projeto Arquitetonico | 27.2
| soleira 100 | m | 3 |  | 1 |  |  | Conforme quantitativos do projeto Arquitetonico | 3
| soleira 200 | m | 2 |  | 2 |  |  | Conforme quantitativos do projeto Arquitetonico | 4
9.1.7 | Rodapé de argamassa de alta resistência tipo granilite ou equivalente de qualidade comprovada, altura de 10 cm e espessura de 10 mm, com cantos boleados, executado com cimento e granitina grana N.1, inclusive polimento | m |  |  | 682.15 |  |  | Conforme quantitativos do projeto Arquitetonico | 682.15
9.1.8 | Peitoril de granito cinza polido, 15 cm, esp. 3cm | m |  |  | 110.56 |  |  | Conforme quantitativos do projeto Arquitetonico | 110.56
9.2 | PAVIMENTAÇÃO EXTERNA
9.2.1 | Blocos pré-moldados de concreto tipo pavi-s ou equivalente, espessura de 8 cm e resistência a compressão mínima de 35MPa, assentados sobre colchão de pó de pedra na espessura de 10 cm | m² | 113.78 |  |  |  |  | Conforme quantitativos do projeto Arquitetonico | 113.78
9.2.2 | Fornecimento e plantio de grama em placas tipo esmeralda, inclusive fornecimento de terra vegetal | m² | 961.58 |  |  |  |  | Conforme quantitativos do projeto Arquitetonico | 961.58
9.2.3 | Passeio de cimentado camurçado com argamassa de cimento e areia no traço 1:3 esp. 1.5cm, e lastro deconcreto com 8cm de espessura, inclusive preparo de caixa | m² | 67.19 |  |  |  |  | Conforme quantitativos do projeto Arquitetonico | 67.19
10 | PINTURAS E ACABAMENTOS
10.1 | Emassamento de paredes e forros, com duas demãos de massa acrílica, marcas de referência Suvinil, Coral ou Metalatex | m² | 3723.88 |  |  |  |  | Conforme quantitativos do projeto Arquitetonico | 3723.88
10.2 | Pintura com tinta acrílica, marcas de referência Suvinil, Coral e Metalatex, inclusive selador acrílico, em paredes e forros, a duas demãos | m² | 3723.88 |  |  |  |  | Conforme quantitativos do projeto Arquitetonico | 3723.88
10.3 | Pintura com tinta esmalte sintético, marcas de referência Suvinil, Coral ou Metalatex, inclusive fundo branco nivelador, em madeira, a duas demãos | m² | [5 empty] | Fator de pintura 2,5 | 192.875
| Porta 60 | m² | 14 |  | 0.6 | 1.6 |  |  | 13.44
| Porta 80 banheiro | m² | 4 |  | 0.8 | 1.6 |  |  | 5.12
| Porta 70 | m² | 1 |  | 0.7 | 2.1 |  |  | 1.47
| Porta 80 | m² | 34 |  | 0.8 | 2.1 |  |  | 57.12
10.4 | Pintura com tinta esmalte sintético, marcas de referência Suvinil, Coral ou Metalatex, a duas demãos, inclusive fundo anticorrosivo a uma demão, em metal | m² | [5 empty] | fator de pintura 3,5 | 172.48
| Portão de abrir | m² | 17.28 | [5 empty] | 17.28
| Grade | m² | 32 | [5 empty] | 32
11 | INSTALAÇÃO HIDRAULICA
11.1 | TUBULAÇÕES DE PVC RIGIDO
11.1.1 | Tubo de PVC rígido soldável marrom, diâm. 20mm (1/2"), inclusive conexões | m |  |  | 50 |  |  | Conforme quantitativos do projeto Hidrossanitário | 50
11.1.2 | Tubo de PVC rígido soldável marrom, diâm. 25mm (3/4"), inclusive conexões | m |  |  | 45 |  |  | Conforme quantitativos do projeto Hidrossanitário | 45
11.1.3 | Tubo de PVC rígido soldável marrom, diâm. 50mm (11/2"), inclusive conexões | m |  |  | 90 |  |  | Conforme quantitativos do projeto Hidrossanitário | 90
11.1.4 | Tubo de PVC rígido soldável marrom, diâm. 75mm (21/2"), inclusive conexões | m |  |  | 100 |  |  | Conforme quantitativos do projeto Hidrossanitário | 100
11.1.5 | Tubo de PVC rígido soldável marrom, diâm. 85mm (3"), inclusive conexões | m |  |  | 85 |  |  | Conforme quantitativos do projeto Hidrossanitário | 85
11.2 | REGISTROS E ACESSORIOS
11.2.1 | Padrão de entrada d'água com caixa termoplástica para hidrômetro de 3/4" - padrão 1B da CESAN. Instalado embutido na alvenaria. Inclusive tubulação, conexões, registro, tubo camisa e caixa com tampa transparente. Conferir detalhe. | und | 1 |  |  |  |  | Conforme quantitativos do projeto Hidrossanitário | 1
11.2.2 | Mureta p/ cavalete (Padrão 1B - CESAN) de alv. blocos cerâmicos 10x20x20cm deitados, dimensões 0.80x1.0x0.20m, para instalação de caixa termoplastica, incl revest. em reboco e lastro concreto esp.10cm,exclusive caixa e cavalete | und | 1 |  |  |  |  | Conforme quantitativos do projeto Hidrossanitário | 1
11.2.3 | REGISTRO DE GAVETA BRUTO, LATÃO, ROSCÁVEL, 3" - FORNECIMENTO E INSTALAÇÃO. AF_08/2021 | und | 2 |  |  |  |  | Conforme quantitativos do projeto Hidrossanitário | 2
11.2.4 | REGISTRO DE GAVETA BRUTO, LATÃO, ROSCÁVEL, 3/4", COM ACABAMENTO E CANOPLA CROMADOS - FORNECIMENTO E INSTALAÇÃO. AF_08/2021 | und | 10 |  |  |  |  | Conforme quantitativos do projeto Hidrossanitário | 10
11.2.5 | REGISTRO DE GAVETA BRUTO, LATÃO, ROSCÁVEL, 1 1/2", COM ACABAMENTO E CANOPLA CROMADOS - FORNECIMENTO E INSTALAÇÃO. AF_08/2021 | und | 9 |  |  |  |  | Conforme quantitativos do projeto Hidrossanitário | 9
11.3 | CASTELO D'ÁGUA 30.000 L
11.3.1 | Fornecimento, dobragem e colocação em fôrma, de armadura CA-50 A média, diâmetro de 6.3 a 10.0 mm | kg | 377.7 |  |  |  |  | Conforme quantitativos do projeto Estrutural | 377.7
11.3.2 | Fornecimento, dobragem e colocação em fôrma, de armadura CA-50 A grossa diâmetro de 12.5 a 25.0 mm (1/2 a 1") | kg | 139 |  |  |  |  | Conforme quantitativos do projeto Estrutural | 139
11.3.3 | Fornecimento, dobragem e colocação em fôrma, de armadura CA-60 B fina, diâmetro de 4.0 a 7.0mm | kg | 60.1 |  |  |  |  | Conforme quantitativos do projeto Estrutural | 60.1
11.3.4 | Fôrma de tábua de madeira de 2.5x30.0cm, levando-se em conta utilização 3 vezes (incluindo o material, corte, montagem, escoramento e desforma) | m² | 29.2 |  |  |  |  | Conforme quantitativos do projeto Estrutural | 29.2
11.3.5 | Fornecimento e aplicação de concreto USINADO Fck=30 MPa - considerando lançamento MANUAL para INFRA-ESTRUTURA (5% de perdas já incluído no custo) | m³ | 8.8 |  |  |  |  | Conforme quantitativos do projeto Estrutural | 8.8
11.3.6 | Fornecimento e instalação de reservatório metálico tipo taça de 30.000 litros pintura interna e externa com escada de acesso e base de concreto armado - areia e brita comerciais | und | 1 |  |  |  |  | Conforme quantitativos do projeto Hidrossanitário | 1
12 | DRENAGEM DE AGUAS PLUVIAIS
12.1 | Tubo de PVC rígido soldável branco, para esgoto, diâmetro 100mm (4"), inclusive conexões | m |  |  | 241 |  |  | Conforme quantitativos do projeto Hidrossanitário | 241
12.2 | Caixa de areia de alvenaria de blocos de concreto 9x19x39cm, dim. 60x60cm e Hmáx=1m, c/ tampa em concreto esp. 5cm, lastro concreto esp. 10cm, revestida intern. c/ chapisco e reboco impermeabilizante, incl. escavação e reaterro | und | 4 |  |  |  |  | Conforme quantitativos do projeto Hidrossanitário | 4
12.3 | RALO SIFONADO, PVC, DN 100 X 40 MM, JUNTA SOLDÁVEL, FORNECIDO E INSTALADO EM RAMAIS DE ENCAMINHAMENTO DE ÁGUA PLUVIAL. AF_12/2014 | und | 19 |  |  |  |  | Conforme quantitativos do projeto Hidrossanitário | 19
13 | INSTALAÇÃO SANITÁRIA
13.1 | Tubo de PVC rígido soldável branco, para esgoto, diâmetro 40mm (1 1/2"), inclusive conexões | m |  |  | 19 |  |  | Conforme quantitativos do projeto Hidrossanitário | 19
13.2 | Tubo de PVC rígido soldável branco, para esgoto, diâmetro 50mm (2"), inclusive conexões | m |  |  | 43 |  |  | Conforme quantitativos do projeto Hidrossanitário | 43
13.3 | Tubo de PVC rígido soldável branco, para esgoto, diâmetro 75mm (3"), inclusive conexões | m |  |  | 13 |  |  | Conforme quantitativos do projeto Hidrossanitário | 13
13.4 | Tubo de PVC rígido soldável branco, para esgoto, diâmetro 100mm (4"), inclusive conexões | m |  |  | 130 |  |  | Conforme quantitativos do projeto Hidrossanitário | 130
13.5 | Tubo de PVC rígido soldável branco, para esgoto, diâmetro 150mm (6"), inclusive conexões | m |  |  | 55 |  |  | Conforme quantitativos do projeto Hidrossanitário | 55
13.6 | Caixa de gordura de alv. bloco concreto 9x19x39cm, dim.60x60cm e Hmáx=1m, com tampa em concreto esp.5cm, lastro concreto esp.10cm, revestida intern. c/ chapisco e reboco impermeab, escavação, reaterro e parede interna em concreto | und | 1 |  |  |  |  | Conforme quantitativos do projeto Hidrossanitário | 1
13.7 | Caixas de inspeção de alv. blocos concreto 9x19x39cm, dim, 60x60cm e Hmáx = 1m, com tampa de conc.esp. 5cm, lastro de conc. esp. 10cm, revest intern. c/ chapisco e reboco impermeabilizado, incl. escavação, reaterro e enchimento | und | 3 |  |  |  |  | Conforme quantitativos do projeto Hidrossanitário | 3
13.8 | RALO SIFONADO, PVC, DN 100 X 40 MM, JUNTA SOLDÁVEL, FORNECIDO E INSTALADO EM RAMAL DE DESCARGA OU EM RAMAL DE ESGOTO SANITÁRIO. AF_12/2014 | und | 13 |  |  |  |  | Conforme quantitativos do projeto Hidrossanitário | 13
14 | LOUÇAS, ACESSORIOS E METAIS
14.1 | Vaso sanitário padrão popular completo com acessórios para ligação, marcas de referência Deca, Celite ou Ideal Standard, inclusive assento plástico | und | 14 |  |  |  |  | Conforme quantitativos do projeto Arquitetonico | 14
14.2 | VASO SANITARIO SIFONADO CONVENCIONAL PARA PCD SEM FURO FRONTAL COM LOUÇA BRANCA SEM ASSENTO, INCLUSO CONJUNTO DE LIGAÇÃO PARA BACIA SANITÁRIA AJUSTÁVEL - FORNECIMENTO E INSTALAÇÃO. AF_01/2020 | und | 5 |  |  |  |  | Conforme quantitativos do projeto Arquitetonico | 5
14.3 | Bacia sifonada de louça branca com caixa acoplada, inclusive acessórios | und | 2 |  |  |  |  | Conforme quantitativos do projeto Arquitetonico | 2
14.4 | BARRA DE APOIO RETA, EM ACO INOX POLIDO, COMPRIMENTO 80 CM, FIXADA NA PAREDE - FORNECIMENTO E INSTALAÇÃO. AF_01/2020 | und | 10 |  |  |  |  | Conforme quantitativos do projeto Arquitetonico | 10
14.5 | VÁLVULA DE DESCARGA METÁLICA, BASE 1 1/2", ACABAMENTO METALICO CROMADO - FORNECIMENTO E INSTALAÇÃO. AF_08/2021 | und | 19 |  |  |  |  | Conforme quantitativos do projeto Arquitetonico | 19
14.6 | CUBA DE EMBUTIR OVAL EM LOUÇA BRANCA, 35 X 50CM OU EQUIVALENTE - FORNECIMENTO E INSTALAÇÃO. AF_01/2020 | und | 8 |  |  |  |  | Conforme quantitativos do projeto Arquitetonico | 8
14.7 | CUBA DE EMBUTIR RETANGULAR DE AÇO INOXIDÁVEL, 56 X 33 X 12 CM - FORNECIMENTO E INSTALAÇÃO. AF_01/2020 | und | 4 |  |  |  |  | Conforme quantitativos do projeto Arquitetonico | 4
14.8 | Lavátorio de louça branca de canto p/ banheiro PNE, Coleção Master L.76.17, Ref. Deca ou equivalente, incl. válvula, sifão e engates metálicos cromados, exclusive torneira | und | 5 |  |  |  |  | Conforme quantitativos do projeto Arquitetonico | 5
14.9 | LAVATÓRIO LOUÇA BRANCA COM COLUNA, *44 X 35,5* CM, PADRÃO POPULAR - FORNECIMENTO E INSTALAÇÃO | und | 2 |  |  |  |  | Conforme quantitativos do projeto Arquitetonico | 2
14.10 | Tanque em mármore sintético com 2 bojos, inclusive válvula e sifão em PVC | und | 1 |  |  |  |  | Conforme quantitativos do projeto Arquitetonico | 1
14.11 | PAPELEIRA DE PAREDE EM METAL CROMADO SEM TAMPA, INCLUSO FIXAÇÃO. AF/2020 | und | 7 |  |  |  |  | Conforme quantitativos do projeto Arquitetonico | 7
14.12 | SABONETEIRA PLASTICA TIPO DISPENSER PARA SABONETE LIQUIDO COM RESERVATORIO 800 A 1500 ML, INCLUSO FIXAÇÃO. AF_01/2020 | und | 7 |  |  |  |  | Conforme quantitativos do projeto Arquitetonico | 7
14.13 | Torneira pressão cromada diâm. 1/2" para lavatório, marcas de referência Fabrimar, Deca ou Docol | und | 15 |  |  |  |  | Conforme quantitativos do projeto Arquitetonico | 15
14.14 | Torneira pressão cromada diam. 3/4" para uso geral, marcas de referência Fabrimar, Deca ou Docol | und | 2 |  |  |  |  | Conforme quantitativos do projeto Arquitetonico | 2
14.15 | Torneira para jardim de 3/4" marcas de referência Fabrimar, Deca ou Docol | und | 1 |  |  |  |  | Conforme quantitativos do projeto Arquitetonico | 1
14.16 | Torneira pressão cromada diam. 1/2" para pia, marcas de referência Fabrimar, Deca ou Docol | und | 4 |  |  |  |  | Conforme quantitativos do projeto Arquitetonico | 4
14.17 | Ducha manual Acqua jet , linha Aquarius, com registro ref.C 2195, marcas de referência Fabrimar, Deca ou Docol | und | 21 |  |  |  |  | Conforme quantitativos do projeto Arquitetonico | 21
14.18 | Bancada de granito com espessura de 2 cm | m² | 9 |  |  |  |  | Conforme quantitativos do projeto Arquitetonico | 9
14.19 | Espelho para banheiros espessura 4 mm, incluindo chapa compensada 10 mm, moldura de alumínio em perfil L 3/4", fixado com parafusos cromados | m² | 4 | 0.9 | 1.2 |  |  | Conforme quantitativos do projeto Arquitetonico | 4.32
15 | INSTALAÇÃO DE GÁS COMBUSTÍVEL
15.1 | TUBO DE AÇO GALVANIZADO COM COSTURA, CLASSE MÉDIA, CONEXÃO ROSQUEADA, DN 20 (3/4"), INSTALADO EM RAMAIS E SUB-RAMAIS DE GÁS - FORNECIMENTO E INSTALAÇÃO. AF_10/2020 | m |  |  | 42 |  |  | Conforme quantitativos do projeto Gás de cozinha | 42
15.2 | REGISTRO OU REGULADOR DE GÁS DE COZINHA - FORNECIMENTO E INSTALAÇÃO | und | 3 |  |  |  |  | Conforme quantitativos do projeto Gás de cozinha | 3
15.3 | MANÔMETRO 0 A 200 PSI (0 A 14 KGF/CM2), D = 50MM - FORNECIMENTO E INSTALAÇÃO. AF_10/2020 | und | 1 |  |  |  |  | Conforme quantitativos do projeto Gás de cozinha | 1
16 | SISTEMA DEPROTEÇÃO CONTRA INCÊNDIO
16.1 | Bomba centrífuga trifásica 5CV, modelo 620 Dancor, ou equivalente | und | 2 |  |  |  |  | Conforme quantitativos do projeto de Combate a Incendio | 2
16.2 | Extintor de incêndio de gás carbônico CO2 5 B:C (6 Kg), inclusive suporte para fixação, EXCLUSIVE placa sinalizadora em PVC fotoluminescente | und | 6 |  |  |  |  | Conforme quantitativos do projeto de Combate a Incendio | 6
16.3 | Extintor de incêndio de água pressurizada capacidade 2A (10L), inclusive suporte para fixação e EXCLUSIVE placa sinalizadora em PVC Fotoluminescente | und | 5 |  |  |  |  | Conforme quantitativos do projeto de Combate a Incendio | 5
16.4 | Hidrante de parede, com abrigo em chapa, 60x90x17cm, com suporte e mangueira 20m 63mm, adaptador rosca fêmea e engate rápido, esguicho em latão regulavel, registro globo angular 45º/ 63mm | und | 4 |  |  |  |  | Conforme quantitativos do projeto de Combate a Incendio | 4
16.5 | Placa de sinalização de segurança CODIGO 14 - 315/158(NBR 13.434); CÓDIGO S3(NT 14/2010-ES) ("SAIDA DE EMERGÊNCIA" - seta vertical | und | 56 |  |  |  |  | Conforme quantitativos do projeto de Combate a Incendio | 56
16.6 | Tubo de aço galvanizado com costura ø 65 mm (2.1/2"), conforme NBR5580 | m |  |  | 118 |  |  | Conforme quantitativos do projeto de Combate a Incendio | 118
16.7 | Cotovelo 90° de ferro galvanizado ø 65 mm (2.1/2") | und | 6 |  |  |  |  | Conforme quantitativos do projeto de Combate a Incendio | 6
16.8 | Tê 90° de ferro galvanizado ø 65 mm (2.1/2") | und | 4 |  |  |  |  | Conforme quantitativos do projeto de Combate a Incendio | 4
16.9 | Registro de gaveta bruto ø 65 mm (2 1/2") | und | 5 |  |  |  |  | Conforme quantitativos do projeto de Combate a Incendio | 5
16.10 | Válvula de retenção vertical, ø 65 mm (2.1/2") | und | 3 |  |  |  |  | Conforme quantitativos do projeto de Combate a Incendio | 3
17 | INSTALAÇÕES ELÉTRICAS - 127-220V
17.1 | CENTRO DE DISTRIBUIÇÃO
17.1.1 | Quadro distrib. energia, embutido ou semi embutido, capac. p/ 56 disj. DIN, c/barram trif. 225A barra. neutroe terra, fab. em chapa de aço 12 USG com porta, espelho, trinco com fechad ch | und | 1 |  |  |  |  | Conforme quantitativos do projeto de Eletrico | 1
17.1.2 | Quadro de distribuição de energia, de embutir, com 24 divisões modulares, com barramento | und | 3 |  |  |  |  | Conforme quantitativos do projeto de Eletrico | 3
17.1.3 | Fornecimento e instalaçãode quadro de força para QGBT | und | 1 |  |  |  |  | Conforme quantitativos do projeto de Eletrico | 1
17.1.4 | Subestação ext. aérea trifás. 150KVA, completa, c/ quadros de medição, transf. a óleo, chave geral trip., poste e acessórios, conf. NOR-TEC-01 da Escelsa, incl. mureta rev. c/ arg. cimento, cal hidrat. CH1 e areia traço 1:0.5:6 | und | 1 |  |  |  |  | Conforme quantitativos do projeto de Eletrico | 1
17.2 | DISJUNTORES
17.2.1 | Mini-Disjuntor monopolar 10 A, curva C - 5KA 220/127VCA (NBR IEC 60947-2), Ref. Siemens, GE, Schneider ou equivalente | und | 1 |  |  |  |  | Conforme quantitativos do projeto de Eletrico | 1
17.2.2 | Mini-Disjuntor monopolar 20 A, curva C - 5KA 220/127VCA (NBR IEC 60947-2), Ref. Siemens, GE, Schneider ou equivalente | und | 7 |  |  |  |  | Conforme quantitativos do projeto de Eletrico | 7
17.2.3 | Disjuntor Compacto em caixa moldada tripolar 200 A, 50KA 220/240V / 25KA 380/415V 20KA/440V (NBR IEC 60947-2), Ref. Siemens, GE, Schneider ou equivalente | und | 1 |  |  |  |  | Conforme quantitativos do projeto de Eletrico | 1
17.2.4 | Mini-Disjuntor tripolar 80 A, curva C - 5KA 240VCA (NBR IEC 60947-2), Ref. Siemens, GE, Schneider ou equivalente | und | 3 |  |  |  |  | Conforme quantitativos do projeto de Eletrico | 3
17.2.5 | Mini-Disjuntor bipolar 16 A, curva C - 5KA 220/127VCA (NBR IEC 60947-2), Ref. Siemens, GE, Schneider ou equivalente | und | 2 |  |  |  |  | Conforme quantitativos do projeto de Eletrico | 2
17.2.6 | Mini-Disjuntor monopolar 16 A, curva C - 5KA 220/127VCA (NBR IEC 60947-2), Ref. Siemens, GE,Schneider ou equivalente | und | 4 |  |  |  |  | Conforme quantitativos do projeto de Eletrico | 4
17.2.7 | Mini-Disjuntor monopolar 25 A, curva C - 5KA 220/127VCA (NBR IEC 60947-2), Ref. Siemens, GE, Schneider ou equivalente | und | 2 |  |  |  |  | Conforme quantitativos do projeto de Eletrico | 2
17.2.8 | Mini-Disjuntor bipolar 32 A, curva C - 5KA 220/127VCA (NBR IEC 60947-2), Ref. Siemens, GE, Schneider ou equivalente | und | 23 |  |  |  |  | Conforme quantitativos do projeto de Eletrico | 23
17.2.9 | Dispositivo de proteção contra surto (DPS) bipolar, tensão nominal máxima 275VCA, corente de surto máxima 40KA. | und | 6 |  |  |  |  | Conforme quantitativos do projeto de Eletrico | 6
17.3 | ELETRODUTOS E ACESSÓRIOS
17.3.1 | Eletroduto flexível corrugado 3/4" , marca de referência TIGRE | m |  |  | 1400 |  |  | Conforme quantitativos do projeto de Eletrico | 1400
17.3.2 | Eletroduto flexível corrugado 1" , marca de referência TIGRE | m |  |  | 500 |  |  | Conforme quantitativos do projeto de Eletrico | 500
17.3.3 | Eletroduto PEAD, cor preta, diam. 2", marca ref. Kanaflex ou equivalente | m |  |  | 450 |  |  | Conforme quantitativos do projeto de Eletrico | 450
17.3.4 | Eletrocalha perfurada em chapa de aço galvanizado nº16, 200x100mm, sem tampa | und | 120 |  |  |  |  | Conforme quantitativos do projeto de Eletrico | 120
17.3.5 | Suporte de fixação de eletrocalha de 200x100mm, no teto, através de gancho vertical (1 und), porca sextavada e arruela 1/4" (4 und), vergalhão rosca total 1/4" (h=60cm), cantoneira ZZ (1 und) e parafuso e bucha S8 (2 und) | und | 60 |  |  |  |  | Conforme quantitativos do projeto de Eletrico | 60
17.3.6 | Junção simples para eletrocalha metálica 200x100mm, galvanizada, ref. Mega MG 2760 ou equivalente | und | 64 |  |  |  |  | Conforme quantitativos do projeto de Eletrico | 64
17.3.7 | TÊ horizontal 90º para eletrocalha metálica 200x100mm, galvanizada, ref. MEGA MG 2570 ou equivalente | und | 2 |  |  |  |  | Conforme quantitativos do projeto de Eletrico | 2
17.3.8 | Curva horizontal 90º para eletrocalha metálica, 200x100mm, galvanizada, ref. MEGA MG 2510 | und | 4 |  |  |  |  | Conforme quantitativos do projeto de Eletrico | 4
17.3.9 | Caixa de embutir marca de referência Tigreflex, 4x2" | und | 220 |  |  |  |  | Conforme quantitativos do projeto de Eletrico | 220
17.3.10 | Caixa de embutir marca de referência Tigreflex, 4x4" | und | 40 |  |  |  |  | Conforme quantitativos do projeto de Eletrico | 40
17.3.11 | Caixa de passagem de alvenaria de blocos de concreto 9x19x39cm, dimensões de 40x40x50cm, com revestimento interno em chapisco e reboco, tampa de concreto esp.5cm e lastro de brita 5 cm | und | 12 |  |  |  |  | Conforme quantitativos do projeto de Eletrico | 12
17.3.12 | Caixa sextavada em PVC de 3x3x1 1/2", marca de referência Tigreflex | und | 261 |  |  |  |  | Conforme quantitativos do projeto de Eletrico | 261
17.4 | CABOS E FIOS (CONDUTORES)
17.4.1 | Fio de cobre termoplástico, com isolamento para 750V, seção de 1.5 mm2 | m |  |  | 1100 |  |  | Conforme quantitativos do projeto Eletrico | 1100
17.4.2 | Fio de cobre termoplástico, com isolamento para 750V, seção de 2.5 mm2 | m |  |  | 3600 |  |  | Conforme quantitativos do projeto Eletrico | 3600
17.4.3 | Fio ou cabo de cobre termoplástico, com isolamento para 750V, seção de 4.0 mm2 | m |  |  | 1900 |  |  | Conforme quantitativos do projeto Eletrico | 1900
17.4.4 | Fio ou cabo de cobre termoplástico, com isolamento para 750V, seção de 16.0 mm2 | m |  |  | 150 |  |  | Conforme quantitativos do projeto Eletrico | 150
17.4.5 | Cabo de cobre termoplástico, com isolamento para 1000V, seção de 25.0 mm2 | m |  |  | 840 |  |  | Conforme quantitativos do projeto Eletrico | 840
17.4.6 | Cabo de cobre termoplástico, com isolamento para 1000V, seção de 50 mm2 | m |  |  | 100 |  |  | Conforme quantitativos do projeto Eletrico | 100
17.4.7 | Cabo de cobre termoplástico, com isolamento para 1000V, seção de 95.0 mm2 | m |  |  | 430 |  |  | Conforme quantitativos do projeto Eletrico | 430
17.4.8 | Cabo de cobre termoplástico, com isolamento para 1000V, seção de 185,0mm2 | m |  |  | 60 |  |  | Conforme quantitativos do projeto Eletrico | 60
17.5 | TOMADAS E INTERRUPTORES
17.5.1 | Interruptor de uma tecla simples 10A/250V, com placa 4x2" | und | 40 |  |  |  |  | Conforme quantitativos do projeto Eletrico | 40
17.5.2 | Tomada padrão brasileiro linha branca, NBR 14136 2 polos + terra 10A/250V, com placa 4x2" | und | 175 |  |  |  |  | Conforme quantitativos do projeto Eletrico | 175
17.6 | ILUMINAÇÃO
17.6.1 | Luminaria sobrepor compl., corpo ch. aço pintada branca, refletor aletas parabólicas alum.alta pureza e refletância inclusive 2 lâmpadas LED T8 20W temp. de cor 5000k bivolt c/ 1,20m - Ref. CS232AL-N - AMES, 664 - LUMAVI OU EQUIVALENTE | und | 250 |  |  |  |  | Conforme quantitativos do projeto Eletrico | 250
17.6.2 | Luminaria sobrepor compl., corpo ch. aço pintada branca, refletor, aletas parabólicas alum.alta pureza e refletância inclusive 2 lâmpadas LED T8 9W temp. de cor 5000k c/ 60cm - Ref. CS216AL-N - AMES, 663 - LUMAVI OU EQUIVALENTE | und | 8 |  |  |  |  | Conforme quantitativos do projeto Eletrico | 8
17.6.3 | Holofote Refletor de Led Linear 400W IP68 Branco Bivolt Duplo | und | 10 |  |  |  |  | Conforme quantitativos do projeto Eletrico | 10
17.6.4 | Refletor Led 200W Branco Frio Bivolt Prova Dágua Ip67 | und | 40 |  |  |  |  | Conforme quantitativos do projeto Eletrico | 40
17.6.5 | POSTE DECORATIVO PARA JARDIM EM AÇO TUBULAR, H = *2,5* M, SEM LUMINÁRIA - FORNECIMENTO E INSTALAÇÃO. AF_11/2019 | und | 40 |  |  |  |  | Conforme quantitativos do projeto Eletrico | 40
17.6.6 | SENSOR DE PRESENÇA SEM FOTOCÉLULA, FIXAÇÃO EM PAREDE - FORNECIMENTO E INSTALAÇÃO. AF_02/2020 | und | 4 |  |  |  |  | Conforme quantitativos do projeto Eletrico | 4
17.6.7 | Fornecimento e instalação de CONTATOR no Quadro 02 | und | 2 |  |  |  |  | Conforme quantitativos do projeto Eletrico | 2
17.6.8 | Ponto para iluminação de emergência completo, inclusive bloco autônomo de iluminação 2x9W com tomada universal | und | 22 |  |  |  |  | Conforme quantitativos do projeto Eletrico | 22
17.7 | FOTOVOLTAICO
17.7.1 | FORNECIMENTO DO KIT FOTOVOLTAICO | und | 1 |  |  |  |  | Conforme quantitativos do projeto Eletrico | 1
17.7.2 | INSTALAÇÃO DO KIT FOTOVOLTAICO | und | 1 |  |  |  |  | Conforme quantitativos do projeto Eletrico | 1
18 | INSTALAÇÃO DE CLIMATIZAÇÃO
18.1 | Fornecimento e Instalação de Unidade Evaporadora e Condensadora de Ar Condicionado tipo Split Inverter Hi-Wall (Parede) de 12.000 BTU´s 220V - Ciclo Frio - Classificação A (Selo PROCEL), inclusive amortecedores vibra-stop | und | 2 |  |  |  |  | Conforme quantitativos do projeto de Climatização | 2
18.2 | Fornecimento e Instalação de Unidade Evaporadora e Condensadora de Ar Condicionado tipo Split Inverter Hi-Wall (Parede) de 18.000 BTU´s 220V - Ciclo Frio - Classificação A (Selo PROCEL), inclusive amortecedores vibra-stop | und | 3 |  |  |  |  | Conforme quantitativos do projeto de Climatização | 3
18.3 | Fornecimento e Instalação de Unidade Evaporadora e Condensadora de Ar Condicionado tipo Split Inverter Hi-Wall (Parede) de 24.000 BTU´s 220V - Ciclo Frio - Classificação A (Selo PROCEL), inclusive amortecedores vibra-stop | und | 2 |  |  |  |  | Conforme quantitativos do projeto de Climatização | 2
18.4 | Fornecimento e Instalação de Unidade Evaporadora e Condensadora de Ar Condicionado tipo Split Inverter Piso Teto de 36.000 BTU´s 220V - Ciclo Quente/Frio Classificação Energética A ou B (Selo PROCEL),inclusive amortecedores vibra-stop | und | 8 |  |  |  |  | Conforme quantitativos do projeto de Climatização | 8
18.5 | Fornecimento e Instalação de Unidade Evaporadora e Condensadora de Ar Condicionado tipo Split Inverter Piso Teto de 48.000 BTU´s 220V Trifásico - Ciclo Quente/Frio Classificação Energética A ou B (Selo PROCEL), inclusive amortecedores vibra-stop | und | 7 |  |  |  |  | Conforme quantitativos do projeto de Climatização | 7
18.6 | Instalação de Linha frigorígena para interligação do sistema de climatização incl. acessórios de fixação, fita PVC auto-aderente e cabo PP, exclusive tubos de cobre da linha liquida e sucção, espuma elastomérica flexível e gpas refrigerante | m | 89.69 |  |  |  |  | Conforme quantitativos do projeto de Climatização | 89.69
18.7 | Tubo de cobre com isolamento térmico - ø 1/2" esp. 9mm | m | 60 |  |  |  |  | Conforme quantitativos do projeto de Climatização | 60
18.8 | Tubo de cobre com isolamento térmico - ø 1/4" esp. 9mm | m | 62 |  |  |  |  | Conforme quantitativos do projeto de Climatização | 62
18.9 | Tubo de cobre com isolamento térmico - ø 3/8" esp. 9mm | m | 130 |  |  |  |  | Conforme quantitativos do projeto de Climatização | 130
18.10 | Tubo de cobre com isolamento térmico - ø 5/8" esp. 9mm | m | 141 |  |  |  |  | Conforme quantitativos do projeto de Climatização | 141
18.11 | Gás refrigerante R410A | kg | 72 |  |  |  |  | Conforme quantitativos do projeto de Climatização | 72
19 | INSTALAÇÕES DE REDE ESTRUTURADA
19.1 | Caixa de embutir marca de referência Tigreflex, 4x2" | und | 20 |  |  |  |  | Conforme quantitativos do projeto de Logica | 20
19.2 | Caixa de passagem 150x150x80mm, chapa 18, com tampa parafusada | und | 2 |  |  |  |  | Conforme quantitativos do projeto de Logica | 2
19.3 | Eletroduto flexível corrugado 1", marca de referência TIGRE | m | 1350 |  |  |  |  | Conforme quantitativos do projeto de Logica | 1350
19.4 | Espelho 4" x 2" com conector RJ 45 fêmea CAT. 5e | UND | 15 |  |  |  |  | Conforme quantitativos do projeto de Logica | 15
19.5 | Tomada para telefone com conector RJ 11 | und | 6 |  |  |  |  | Conforme quantitativos do projeto de Logica | 6
19.6 | CABO ELETRÔNICO CATEGORIA 6, INSTALADO EM EDIFICAÇÃO INSTITUCIONAL - FORNECIMENTO E INSTALAÇÃO. AF_11/2019 | m | 950 |  |  |  |  | Conforme quantitativos do projeto de Logica | 950
19.7 | Cabo telefônico CI, diâmetro do condutor 50mm, 30 pares | m | 200 |  |  |  |  | Conforme quantitativos do projeto de Logica | 200
19.8 | No Break 1400VA (980W) Senoidal, tensão de entrada: 120V e tensão de saida: 120V, Interface Port DB-9 RS-232, SmartSlot, USB, inclusive fixação em rack 19" | und | 1 |  |  |  |  | Conforme quantitativos do projeto de Logica | 1
19.9 | Patch Cord Multilan Extra Flexível CAT 5e U/UTP RJ-45 - 1,50 m | und | 1 |  |  |  |  | Conforme quantitativos do projeto de Logica | 1
19.10 | Switch 24 portas RJ-45 10/100 + 2 10/100/1000, inclusive fixação em Rack 19" | und | 1 |  |  |  |  | Conforme quantitativos do projeto de Logica | 1
19.11 | Fornecimento e instalação de um Access Point Coorporativo IntelBras AP310 | und | 6 |  |  |  |  | Conforme quantitativos do projeto de Logica | 6
19.12 | PATCH PANEL 24 PORTAS, CATEGORIA 6 - FORNECIMENTO E INSTALAÇÃO. AF_11/2019 | und | 1 |  |  |  |  | Conforme quantitativos do projeto de Logica | 1
19.13 | Fornecimento e instalação de Mini Rack de Parede Padrão 19" - 16 U´s x 570mm | und | 1 |  |  |  |  | Conforme quantitativos do projeto de Logica | 1
20 | SISTEMA DE PROTEÇÃO CONTRA DESCARGAS ATMOSFERICAS (SPDA)
20.1 | Haste de terra tipo COPPERWELD - 5/8" x 2.40m | und | 23 |  |  |  |  | Conforme quantitativos do projeto de SPDA | 23
20.2 | Barra chata em alumínio 7/8"x1/8" (70mm²), com furos diâmetro 7 mm ref. TEL-771, marca de referência Termotécnica ou equivalente | m | 2200 |  |  |  |  | Conforme quantitativos do projeto de SPDA | 2200
20.3 | Cabo de cobre nú 50 mm2, ref. TEL-5750, marca de referência Termotécnica ou equivalente, inclusive abertura e fechamento de vala para cabo dimensões 50x20cm | m | 600 |  |  |  |  | Conforme quantitativos do projeto de SPDA | 600
20.4 | Terminal para ligação de cabo a barra de 50.0 mm2 | und | 23 |  |  |  |  | Conforme quantitativos do projeto de SPDA | 23
20.5 | Terminal estanhado de 1 compressão 1 furo, 50mm², ref. TEL-5150, marca de referência Termotécnica ou equivalente | und | 23 |  |  |  |  | Conforme quantitativos do projeto de SPDA | 23
20.6 | Pára-raios tipo franklim incluindo base de fixação, conjunto de contraventagem c/abraçadeira p/3 estais em tubo e demais acessórios c/exceção do cabo de cobre de descida e suportes isoladores | und | 1 |  |  |  |  | Conforme quantitativos do projeto de SPDA | 1
20.7 | Eletroduto aparente de PVC rígido roscável diâmetro 1", inclusive abraçadeira de fixação | und | 69 |  |  |  |  | Conforme quantitativos do projeto de SPDA | 69
20.8 | Terminal aéreo em latão (minicaptor), com conector e fixação horizontal 250mm x 10mm, ref. TEL-2024, inclusive vedação dos furos com poliuretano ref. TEL 5905, marca de ref. Termotécnica ou equivalente | und | 35 |  |  |  |  | Conforme quantitativos do projeto de SPDA | 35
20.9 | Tampa reforçada em ferro fundido com escotilha TEL 536, inclusive assentamento, marca de referência Termotécnica ou equivalente | und | 23 |  |  |  |  | Conforme quantitativos do projeto de SPDA | 23
20.10 | Caixa de inspeção em PVC, diâmetro 300 mm, ref TEL-552, marca de referência Termotécnica ouequivalente, inclusive escavação e reaterro | und | 23 |  |  |  |  | Conforme quantitativos do projeto de SPDA | 23
21 | REFORMA QUADRA POLIESPORTIVA
21.1 | DEMOLIÇÕES E RETIRADAS
21.1.1 | Retirada de grades, gradis, alambrados, cercas e portões | m² | 236 |  |  |  |  | Conforme quantitativos do projeto Arquitetonico | 236
21.1.2 | Remoção de pintura antiga a óleo ou esmalte | m² | 484.05 |  |  |  |  | Conforme quantitativos do projeto Arquitetonico | 484.05
21.2 | ALVENARIA E ALAMBRADO
21.2.1 | Pintura com tinta acrílica Suvinil, Coral ou Metalatex, inclusive selador acrílico, em paredes externas a três demãos | m² | 242.51 |  |  |  |  | Conforme quantitativos do projeto Arquitetonico | 242.51
21.2.2 | Alambrado com tela fio 12, malha de 1", tubos de ferro galvanizado verticais de 2" e tubos de ferro galvanizado horizontais de 1" soldados nas partes superior e inferior, inclusive portão | m² | 432 |  |  |  |  | Conforme quantitativos do projeto Arquitetonico | 432
21.3 | COMPLEMENTOS
21.3.1 | Pintura à base de epoxi, marcas de referência Suvinil, Coral ou Novacor, em faixas com largura de 5cm, para demarcação de quadras de esportes | m |  |  | 241.54 |  |  | Conforme quantitativos do projeto Arquitetonico | 241.54
21.3.2 | Suporte para tabela de basquete de concreto armado Fck = 15MPa, inclusive forma, armação, lançamento e desforma | und | 2 |  |  |  |  | Conforme quantitativos do projeto Arquitetonico | 2
21.3.3 | Conjunto de poste de voleibol de tubo de ferro galvanizado 3"e parte móvel de 21/2", inclusive carretilha,furo com tubo de ferro galvanizado de 31/2"e tampão de furo | und | 1 |  |  |  |  | Conforme quantitativos do projeto Arquitetonico | 1
21.3.4 | Trave para futebol de salão de tubo de ferro galvanizado 3", com recuo, removível, dimensões oficiais 3x2m | und | 2 |  |  |  |  | Conforme quantitativos do projeto Arquitetonico | 2
22 | SERVIÇOS COMPLEMENTARES
22.1 | Muro de alvenaria de blocos cerâmicos 10x20x20cm, c/ pilares a cada 2 m, esp. 10cm e h=2.5m, revestido com chapisco, reboco e pintura acrílica a 2 demãos, incl. pilares, cintas e sapatas, empregando arg. Cimento cal e areia | m |  |  | 66 |  |  | Conforme quantitativos do projeto Arquitetonico | 66
22.2 | Fornecimento e assentamento de ladrilho hidráulico pastilhado, vermelho, dim. 20x20 cm, esp. 1.5cm, assentado com pasta de cimento colante, exclusive regularização e lastro | m² | 122 |  |  |  |  | Conforme quantitativos do projeto Arquitetonico | 122
22.3 | Acabamento de perfil "U" em alumínio anodizado fosco 1/2" | m |  |  | 488.79 |  |  | Conforme quantitativos do projeto Arquitetonico | 488.79
22.4 | Quadro pincel novo, completo, de laminado melamínico alta pressão, "LOUSA" quadriculado, cor branco brilhante, linha Lousas, padrão F608 Brancoline, esp. 1mm, incl. requadro madeira 2.5 x 5.0 cm e porta pincel, dim. 3.95 x 1.29 m | und | 13 |  |  |  |  | Conforme quantitativos do projeto Arquitetonico | 13
22.5 | Bicicletário em tubo de ferro galvanizado 1" e ferro liso 1/2", inclusive pintura, conforme projeto padrão SEDU | m |  |  | 8 |  |  | Conforme quantitativos do projeto Arquitetonico | 8
22.6 | Gradil H = 1.90m padrão SEDU em tudo de FG 2" e barra chata de 11/2"x1/4", para fixação sobre mureta conforme projeto, exclusive a mureta. | m |  |  | 28 |  |  | Conforme quantitativos do projeto Arquitetonico | 28
22.7 | Mastro metálico em tubo de ferro galvanizado de 3" com altura de 6m, equipado com roldana fixado em prisma de concreto de (30x30x50)cm, inclusive este, exclusive pintura. Fornecimento e instalação. | und | 3 |  |  |  |  | Conforme quantitativos do projeto Arquitetonico | 3
22.8 | Placa para inauguração de obra em alumínio polido e=4mm, dimensões 40 x 50 cm, gravação em baixo relevo, inclusive pintura e fixação | und | 1 | [5 empty] | 1
22.9 | Revestimento metálico em alumínio composto (Alucobond ou similar) dobrado, e=0,3mm, na cor cobre, 1,00 nx 1,00m, exclusive estrutura metálica - fornecimento e montagem | m² | 1 | 3 |  | 1.5 |  |  | 4.5
22.10 | Plotagem de adesivo vinil em letreiro (c/aplicação) | m² | 1 | 3 |  | 1.5 |  |  | 4.5

## CRONOGRAMA
PREFEITURA MUNICIPAL DE COLATINA Estado do Espírito Santo
Obra: Reforma e Ampliação da EMEIEF SÃO MARCOS e Reforma da Quadra
Município: Colatina / ES
Endereço: Rua Joel Feitoza, 413, Novo Horizonte
CRONOGRAMA FÍSICO / FINANCEIRO
ITEM | DESCRIÇÃO | VALOR (R$) | 30 DIAS | 60 DIAS | 90 DIAS | 120 DIAS | 150 DIAS | 180 DIAS | 210 DIAS | 240 DIAS | 270 DIAS | 300 DIAS | 330 DIAS | 360 DIAS | 390 DIAS | 420 DIAS | Total parcela
1 | SERVIÇOS PRELIMINARES | 223138.74 | 100% | [13 empty] | 100%
|  |  | 223138.74 | [13 empty] | 223138.74
2 | MOVIMENTAÇÃO DE TERRA | 28429.22 | 50% | 50% | [12 empty] | 100%
|  |  | 14214.61 | 14214.61 | [12 empty] | 28429.22
3 | INFRAESTRUTURA | 106357.48 |  | 50% | 50% | [11 empty] | 100%
|  |  |  | 53178.74 | 53178.74 | [11 empty] | 106357.48
4 | SUPERESTRUTURA | 440128.39 |  |  | 50% | 50% | [10 empty] | 100%
[5 empty] | 220064.195 | 220064.195 | [10 empty] | 440128.39
5 | SISTEMA DE VEDAÇÃO VERTICAL | 124405.77 |  |  |  | 40% | 60% | [9 empty] | 100%
[6 empty] | 49762.308 | 74643.462 | [9 empty] | 124405.77
6 | ESQUADRIAS | 164150.95 | [6 empty] | 20% | 30% | 50% | [5 empty] | 100%
[9 empty] | 32830.19 | 49245.285 | 82075.475 | [5 empty] | 164150.95
7 | COBERTURA | 689376.67 |  |  |  |  | 30% | 40% | 30% | [7 empty] | 100%
[7 empty] | 206813.001 | 275750.668 | 206813.001 | [7 empty] | 689376.67
8 | REVESTIMENTOS INTERNOS E EXTERNOS | 548273.45 |  |  |  |  | 20% | 20% | 20% | 20% | 20% | [5 empty] | 100%
[7 empty] | 109654.69 | 109654.69 | 109654.69 | 109654.69 | 109654.69 | [5 empty] | 548273.45
9 | SISTEMAS DE PISOS | 536321.1 |  |  |  |  | 25% | 25% | 25% | 25% | [6 empty] | 100%
[7 empty] | 134080.275 | 134080.275 | 134080.275 | 134080.275 | [6 empty] | 536321.1
10 | PINTURAS E ACABAMENTOS | 190744.18 | [8 empty] | 25% | 25% | 25% | 25% |  |  | 100%
[11 empty] | 47686.045 | 47686.045 | 47686.045 | 47686.045 |  |  | 190744.18
11 | INSTALAÇÃO HIDRAULICA | 146453.14 | [7 empty] | 40% | 30% | 30% |  |  |  |  | 100%
[10 empty] | 58581.26 | 43935.94 | 43935.94 |  |  |  |  | 146453.14
12 | DRENAGEM DE AGUAS PLUVIAIS | 29473.03 | [7 empty] | 20% | 60% | 20% |  |  |  |  | 100%
[10 empty] | 5894.606 | 17683.818 | 5894.606 |  |  |  |  | 29473.03
13 | INSTALAÇÃO SANITÁRIA | 30148.03 | [7 empty] | 10% | 30% | 30% | 30% |  |  |  | 100%
[10 empty] | 3014.8 | 9044.41 | 9044.41 | 9044.41 |  |  |  | 30148.03
14 | LOUÇAS, ACESSORIOS E METAIS | 66483.74 | [11 empty] | 40% | 60% |  | 100%
[14 empty] | 26593.5 | 39890.24 |  | 66483.74
15 | INSTALAÇÃO DE GÁS COMBUSTÍVEL | 3518.02 | [13 empty] | 100% | 100%
[16 empty] | 3518.02 | 3518.02
16 | SISTEMA DEPROTEÇÃO CONTRA INCÊNDIO | 58490.37 | [11 empty] | 30% | 40% | 30% | 100%
[14 empty] | 17547.11 | 23396.15 | 17547.11 | 58490.37
17 | INSTALAÇÕES ELÉTRICAS - 127-220V | 808336.14 | [9 empty] | 20% | 30% | 30% | 20% |  | 100%
[12 empty] | 161667.228 | 242500.842 | 242500.842 | 161667.228 |  | 808336.14
18 | INSTALAÇÃO DE CLIMATIZAÇÃO | 251795.27 | [12 empty] | 10% | 90% | 100%
[15 empty] | 25179.527 | 226615.743 | 251795.27
19 | INSTALAÇÕES DE REDE ESTRUTURADA | 45178.42 | [13 empty] | 100% | 100%
[16 empty] | 45178.42 | 45178.42
20 | SISTEMA DE PROTEÇÃO CONTRA DESCARGAS ATMOSFERICAS (SPDA) | 218354.53 | [10 empty] | 30% | 30% | 40% |  | 100%
[13 empty] | 65506.359 | 65506.359 | 87341.812 |  | 218354.53
21 | REFORMA QUADRA POLIESPORTIVA | 214172.98 | [7 empty] | 10% | 20% | 20% | 20% | 30% |  |  | 100%
[10 empty] | 21417.298 | 42834.596 | 42834.596 | 42834.596 | 64251.894 |  |  | 214172.98
22 | SERVIÇOS COMPLEMENTARES | 226571.86 | [7 empty] | 10% | 20% | 20% | 20% | 20% | 10% |  | 100%
[10 empty] | 22657.186 | 45314.372 | 45314.372 | 45314.372 | 45314.372 | 22657.186 |  | 226571.86
| TOTAL | 5150301.48 | 237353.35 | 67393.35 | 273242.935 | 269826.503 | 525191.428 | 519485.633 | 483378.156 | 404545.4 | 398229.346 | 356377.197 | 452886.624 | 509400.122 | 360132.143 | 292859.293 | 5150301.48
|  |  | 237353.35 | 304746.7 | 577989.635 | 847816.138 | 1373007.566 | 1892493.199 | 2375871.355 | 2780416.755 | 3178646.101 | 3535023.298 | 3987909.922 | 4497310.044 | 4857442.187 | 5150301.48 | 5150322.48

## CRONOGRAMA REFORMA (hidden)
PREFEITURA MUNICIPAL DE SÃO MATEUS Estado do Espírito Santo Secretaria Municipal de Obras, Infraestrutura e Transporte Departamento Engenharia
Obra: Reforma da Unidade de Saude 3
Município: São Mateus / ES
Endereço: Av. José Tozze, no 2.220 - Centro
CRONOGRAMA FÍSICO / FINANCEIRO
REFORMA DA UNIDADE DE SAÚDE 3
Endereço: Av. José Tozze, no 2.220 - Centro - São Mateus

## COMPOSICOES
PREFEITURA MUNICIPAL DE COLATINA Estado do Espírito Santo
Obra: Reforma e Ampliação da EMEIEF SÃO MARCOS e Reforma da Quadra | [6 empty] | Enc. Sociais: | 157.3%
Município: Colatina / ES | [5 empty] | BDI | 15.57% | 28.24%
Endereço: Rua Joel Feitoza, 413, Novo Horizonte | [6 empty] | Prazo: | 14 meses
COMPOSIÇÕES
Tabela :SINAPI MARÇO NÃO DESONERADA | Mês : | 3 | Ano: | 2022 |  |  | Item: | 17.1.3
| Serviço : | Comp - 01
| Descrição : | Fornecimento e instalaçãode quadro de força para QGBT
| Unidade : | und
MÃO DE OBRA | Unid | Código | Coefic. | C. Prod. | Pr. Prod. | Pr. Unit. Improd. | Pr. Unit. | Subtotal
AUXILIAR DE ELETRICISTA COM ENCARGOS COMPLEMENTARES | H | 88247 | 8 | 1 | 23.53 | 0 | 23.53 | 188.24
ELETRICISTA COM ENCARGOS COMPLEMENTARES | H | 88264 | 8 | 1 | 26.73 | 0 | 26.73 | 213.84
SubTotal: | [7 empty] | 402.08
MATERIAL | Unid | Código | Coefic. | C. Prod. | Pr. Prod. | Pr. Unit. Improd. | Pr. Unit. | Subtotal
Quadro geral de distribuição de embutir, com barramento, em chapa galvaniz., medindo:1200x800x250cm, exclusive disjuntores | ORSE | 12232 | 1 |  | 3132.33 |  | 3132.33 | 3132.33
Disjuntor termomagnetico tripolar 300 a / 600 v, tipo jxd /icc - 40 ka | SINAPI | 02378 | 1 |  | 1354.06 |  | 1354.06 | 1354.06
Mini-Disjuntor tripolar 40 A, curva C - 5KA 220/127VCA (NBR IEC 60947-2), Ref. Siemens, GE, Schneider ou equivalente | DER | 151310 | 1 |  | 89.8 |  | 89.8 | 89.8
Mini-Disjuntor tripolar 80 A, curva C - 5KA 240VCA (NBR IEC 60947-2), Ref. Siemens, GE, Schneider ou equivalente | DER | 151331 | 2 |  | 172.13 |  | 172.13 | 344.26
Disjuntor caixa moldada termomagnético tripolar 125 A | DER | 151332 | 1 |  | 431.8 |  | 431.8 | 431.8
Mini-Disjuntor bipolar 32 A, curva C - 5KA 220/127VCA (NBR IEC 60947-2), Ref. Siemens, GE, Schneider ou equivalente | DER | 151322 | 1 |  | 69.47 |  | 69.47 | 69.47
SubTotal: | [7 empty] | 5421.72
EQUIPAMENTO | Unid | Código | Coefic. | C. Prod. | Pr. Prod. | Pr. Unit. Improd. | Pr. Unit. | Subtotal
SubTotal: | [7 empty] | 0
RESUMO
DISCRIMINAÇÃO |  |  |  | TAXA(%) | VALORES
Mão-de-Obra(A) |  |  |  | 157.3% | 402.08
Materiais(B) |  |  |  |  | 5421.72
Equipamentos(C) |  |  |  |  | 0
Produção da Equipe(D) |  |  |  |  | 1
Custo Horário Total(A+C) |  |  |  |  | 402.08
Custo Unitário da Execução[(A/D)+(C/D)] = E |  |  |  |  | 402.08
Custo Direto Total(B+E) |  |  |  |  | 5823.8
Bonificações e Despesas Indiretas - BDI |  |  |  | 28.24% | 1644.4207
CUSTO UNITÁRIO (Adotado) |  |  |  |  | 7468.22
COMPOSIÇÕES
Tabela :SINAPI MARÇO NÃO DESONERADA/ MERCADO | Mês : | 3 | Ano: | 2022 |  |  | Item: | 17.6.7
| Serviço : | Comp - 02
| Descrição : | Fornecimento e instalaçãode CONTATOR no Quadro 02
| Unidade : | und
MÃO DE OBRA | Unid | Código | Coefic. | C. Prod. | Pr. Prod. | Pr. Unit. Improd. | Pr. Unit. | Subtotal
AUXILIAR DE ELETRICISTA COM ENCARGOS COMPLEMENTARES | H | 88247 | 0.2 | 1 | 23.53 | 0 | 23.53 | 4.706
ELETRICISTA COM ENCARGOS COMPLEMENTARES | H | 88264 | 0.2 | 1 | 26.73 | 0 | 26.73 | 5.346
SubTotal: | [7 empty] | 10.05
MATERIAL | Unid | Código | Coefic. | C. Prod. | Pr. Prod. | Pr. Unit. Improd. | Pr. Unit. | Subtotal
TERMINAL A COMPRESSAO EM COBRE ESTANHADO PARA CABO 4 MM2, 1 FURO E 1 COMPR UM | SINAPI | 1571 | 3 |  | 1.24 |  | 1.24 | 3.72
CONTATOR TRIPOLAR, CORRENTE DE *22* A, TENSAO NOMINAL DE *500* V, CATEGORI UM | SINAPI | 1625 | 1 |  | 274.57 |  | 274.57 | 274.57
SubTotal: | [7 empty] | 278.29
EQUIPAMENTO | Unid | Código | Coefic. | C. Prod. | Pr. Prod. | Pr. Unit. Improd. | Pr. Unit. | Subtotal
SubTotal: | [7 empty] | 0
RESUMO
DISCRIMINAÇÃO |  |  |  | TAXA(%) | VALORES
Mão-de-Obra(A) |  |  |  | 157.3% | 10.05
Materiais(B) |  |  |  |  | 278.29
Equipamentos(C) |  |  |  |  | 0
Produção da Equipe(D) |  |  |  |  | 1
Custo Horário Total(A+C) |  |  |  |  | 10.05
Custo Unitário da Execução[(A/D)+(C/D)] = E |  |  |  |  | 10.05
Custo Direto Total(B+E) |  |  |  |  | 288.34
Bonificações e Despesas Indiretas - BDI |  |  |  | 28.24% | 81.4163
CUSTO UNITÁRIO (Adotado) |  |  |  |  | 369.76
COMPOSIÇÕES
Tabela : Labor/der-mercado | Mês : | 12 | Ano: | 2022 |  |  | Item: | 19.11
| Serviço : | Comp - 03
| Descrição : | INSTALAÇÃO DO KIT FOTOVOLTAICO
| Unidade : | und
MÃO DE OBRA | Unid | Código | Coefic. | C. Prod. | Pr. Prod. | Pr. Unit. Improd. | Pr. Unit. | Subtotal
AJUDANTE (AJUDANTE PRATICO - SINDUSCON) | H | 10101 | 400 | 1 | 7 |  | 18.01 | 7204
ELETRICISTA (OFICIAL - SINDUSCON) | H | 10115 | 400 | 1 | 8.3 |  | 21.35 | 8540
SubTotal: | [7 empty] | 15744
MATERIAL | Unid | Código | Coefic. | C. Prod. | Pr. Prod. | Pr. Unit. Improd. | Pr. Unit. | Subtotal
[7 empty] | 0 | 0
SubTotal: | [7 empty] | 0
EQUIPAMENTO | Unid | Código | Coefic. | C. Prod. | Pr. Prod. | Pr. Unit. Improd. | Pr. Unit. | Subtotal
CAMINHAO CARR MBENZ L1620/51 C/GUIND. 6T X M(E434) | H | 080170 DER INSUMO | 50 | 1 | 227.61 |  | 227.61 | 11380.5
SubTotal: | [7 empty] | 11380.5
RESUMO
DISCRIMINAÇÃO |  |  |  | TAXA(%) | VALORES
Mão-de-Obra(A) |  |  |  | 157.3% | 15744
Materiais(B) |  |  |  |  | 0
Equipamentos(C) |  |  |  |  | 11380.5
Produção da Equipe(D) |  |  |  |  | 1
Custo Horário Total(A+C) |  |  |  |  | 27124.5
Custo Unitário da Execução[(A/D)+(C/D)] = E |  |  |  |  | 27124.5
Custo Direto Total(B+E) |  |  |  |  | 27124.5
Bonificações e Despesas Indiretas - BDI |  |  |  | 28.24% | 7658.9323
CUSTO UNITÁRIO (Adotado) |  |  |  |  | 34783.43
COMPOSIÇÕES
Tabela : Labor/der-mercado código base 160845 | Mês : | 2 | Ano: | 2022 |  |  | Item: | 19.11
| Serviço : | Comp - 04
| Descrição : | Fornecimento e instalação de um Access Point Coorporativo IntelBras AP310
| Unidade : | und
MÃO DE OBRA | Unid | Código | Coefic. | C. Prod. | Pr. Prod. | Pr. Unit. Improd. | Pr. Unit. | Subtotal
ELETROTECNICO MONTADOR - SINTRACONST (LABOR) | H | 10117 | 0.1 | 1 | 14.1 | 0 | 36.28 | 3.628
SubTotal: | [7 empty] | 3.63
MATERIAL | Unid | Código | Coefic. | C. Prod. | Pr. Prod. | Pr. Unit. Improd. | Pr. Unit. | Subtotal
Access Point Coorporativo IntelBras AP310 | 1 | Cotação 7 | 1 | 1 | 363.78 |  | 363.78 | 363.78
SubTotal: | [7 empty] | 363.78
EQUIPAMENTO | Unid | Código | Coefic. | C. Prod. | Pr. Prod. | Pr. Unit. Improd. | Pr. Unit. | Subtotal
SubTotal: | [7 empty] | 0
RESUMO
DISCRIMINAÇÃO |  |  |  | TAXA(%) | VALORES
Mão-de-Obra(A) |  |  |  | 157.3% | 3.63
Materiais(B) |  |  |  |  | 363.78
Equipamentos(C) |  |  |  |  | 0
Produção da Equipe(D) |  |  |  |  | 1
Custo Horário Total(A+C) |  |  |  |  | 3.63
Custo Unitário da Execução[(A/D)+(C/D)] = E |  |  |  |  | 3.63
Custo Direto Total(B+E) |  |  |  |  | 367.41
Bonificações e Despesas Indiretas - BDI |  |  |  | 28.24% | 103.7427
CUSTO UNITÁRIO (Adotado) |  |  |  |  | 471.15

## BDI
PREFEITURA MUNICIPAL DE COLATINA Estado do Espírito Santo
Obra: Reforma e Ampliação da EMEIEF SÃO MARCOS e Reforma da Quadra
Município: Colatina / ES
Endereço: Rua Joel Feitoza, 413, Novo Horizonte
BDI
DEMONSTRATIVO BDI
ITEM | VALOR
Administração Central | 3.26
Administração Local | 7.63
Impostos/Tributos | 5.65
ISS | 2
PIS | 0.65
COFINS | 3
Custos Financeiros | 0.61
Riscos, Garantias e Seguro | 1.5
Lucro | 7
FÓRMULA
BDI= (1 + AL + AC + RGS).(1 + CF).(1 + L) – 1=
(1-T)
TOTAL DO BDI | 28.24%

## BDI DIFERENCIADO
PREFEITURA MUNICIPAL DE COLATINA Estado do Espírito Santo
Obra: Reforma e Ampliação da EMEIEF SÃO MARCOS e Reforma da Quadra
Município: Colatina / ES
Endereço: Rua Joel Feitoza, 413, Novo Horizonte
BDI DIFERENCIADO
DEMONSTRATIVO BDI
ITEM | VALOR
Administração Central | 2
Administração Local | 1.72
Impostos/Tributos | 5.65
ISS | 2
PIS | 0.65
COFINS | 3
Custos Financeiros | 0.61
Riscos, Garantias e Seguro | 1.5
Lucro | 3
FÓRMULA
BDI = { [ (1+AC/100+AL/100+S/100+R/100+G/100) x (1+DF/100) x (1+L/100) / (1-I/100)] -1} x 100
TOTAL DO BDI | 15.57%

## COTAÇÕES
PREFEITURA MUNICIPAL DE COLATINA Estado do Espírito Santo
Obra: Reforma e Ampliação da EMEIEF SÃO MARCOS e Reforma da Quadra |  |  | MAPA DE COTAÇÃO
Município: Colatina / ES
Endereço: Rua Joel Feitoza, 413, Novo Horizonte
CODIGO | CATEGORIA | DESCRIÇÃO DO INSUMO |  | UND | Nº DE PREÇOS | PREÇO MÉDIO
COTAÇÃO 02 | MA | Holofote Refletor de Led Linear 400W IP68 Branco Bivolt Duplo |  | un | 3 | 492.01
FORNECEDOR |  |  | CNPJ |  | CONTATO/EMAIL |  | PREÇO | CONSIDERADO | OBSERVAÇÃO
LED RJ |  |  | 42.220.678/0001-20 |  | https://www.ledrj.com.br/iluminacao-esportiva/refletor-holofote-super-led-stadium-blindado-200w-ip-68-5-anos-de-garantia |  | 539.49 | SIM | Cotação internet
DIGITAL LED LTDA |  |  | 21.813.474/0001-22 |  | https://www.digitalled.com.br/refletores-de-led/refletor-de-led-linear-para-campo-quadra-400w-ip68-flood-light-direcionavel?parceiro=5222&gclid=CjwKCAjwkaSaBhA4EiwALBgQaGTeInQgQ6QNjQZaKyCiJGHyIJn7rCklV88c44QLIxE-OJAtEZrQdxoCXlIQAvD_BwE |  | 437.53 | SIM | Cotação internet
MAGAZINE LUIZA S/A |  |  | 47.960.950/0001-21 |  | https://www.magazineluiza.com.br/holofote-refletor-de-led-linear-torre-400w-ip68-branco-bivolt-rca/p/je8bc29f00/cj/rftr/?&seller_id=pjiluminacao&utm_source=google&utm_medium=pla&utm_campaign=&partner_id=69579&gclid=CjwKCAjwkaSaBhA4EiwALBgQaHbPJdyMiLMPOXRBEQ6AudJfCvENcsUP7BrLUHbqWwnD7V_j7U1wQRoCo5UQAvD_BwE&gclsrc=aw.ds |  | 499 | SIM | Cotação internet
CODIGO | CATEGORIA | DESCRIÇÃO DO INSUMO |  | UND | Nº DE PREÇOS | PREÇO MÉDIO
COTAÇÃO 03 | MA | Refletor Led 200W Branco Frio Bivolt Prova Dágua Ip67 |  | UN | 3 | 187.97
FORNECEDOR |  |  | CNPJ |  | CONTATO/EMAIL |  | PREÇO | CONSIDERADO | OBSERVAÇÃO
COMERCIAL ILUMINIM LTDA. |  |  | 23.429.903/0001-98 |  | https://www.iluminim.com.br/mini-refletor-holofote-led-smd-200w-branco-frio-ip67?utm_source=Site&utm_medium=GoogleMerchant&utm_campaign=GoogleMerchant&gad=1&gclid=CjwKCAjwtuOlBhBREiwA7agf1hquCSW1jMdXItUvajZ6yKRjf143HUAKWXedTKX14-0cYK20ohcdtBoCZ7QQAvD_BwE |  | 249.41 | SIM | Cotação internet
ARCO ÍRIS LED |  |  | 23.684.546/0001-04 |  | https://www.arcoirisled.com.br/refletor-led-mini-floodlight-200w-branco-frio-ip67-82930?utm_source=Site&utm_medium=GoogleMerchant&utm_campaign=GoogleMerchant&gad=1&gclid=CjwKCAjwtuOlBhBREiwA7agf1o1UP8pT6l0uoH9vFLRYt9T9pMZcQWH5S-tkjIS8mCsWn3H-HeeHThoCbQUQAvD_BwE |  | 127.4 | SIM | Cotação internet
DIGITAL LED LTDA |  |  | 21.813.474/0001-22 |  | https://www.digitalled.com.br/refletores-de-led/refletor-200w-led-smd-branco-frio-ip66?parceiro=5222&gclid=Cj0KCQjwhqaVBhCxARIsAHK1tiO1ra1grkmngxsEDKBR79L1UB3UV6Wz9kHXHviHao_Hwgb-4p1h5LIaAjSWEALw_wcB |  | 187.1 | SIM | Cotação internet
CODIGO | CATEGORIA | DESCRIÇÃO DO INSUMO |  | UND | Nº DE PREÇOS | PREÇO MÉDIO
COTAÇÃO 04 | MA | KIT Foto voltaico com potência instalada (Inversor) de 72kW, contendo 160 módulos e estrutura para montagem em telhado fibrocimento. |  | UN | 3 | 225663.18
FORNECEDOR |  |  | CNPJ |  | CONTATO/EMAIL |  | PREÇO | CONSIDERADO | OBSERVAÇÃO
FORTLEV ENERGIA SOLAR LTDA |  |  | 32.270.838/0001-91 |  | contato@fortlevsolar.com.br |  | 236400 | SIM | Fornecimento
FOTUS ENERGIA SOLAR LTDA |  |  | 07.117.654/0001-49 |  | (27)3320-8777 |  | 199370.12 | SIM | Fornecimento
PHB Eletrônica Ltda |  |  | 53.977.021/0001-28 |  | (11)3835-8300 |  | 241219.42 | SIM | Fornecimento
CODIGO | CATEGORIA | DESCRIÇÃO DO INSUMO |  | UND | Nº DE PREÇOS | PREÇO MÉDIO
COTAÇÃO 07 | MA | AccessPoint |  | un | 3 | 363.78
FORNECEDOR |  |  | CNPJ |  | CONTATO/EMAIL |  | PREÇO | CONSIDERADO | OBSERVAÇÃO
UPPER SEG |  |  | 17.354.683/0001-88 |  | https://www.upperseg.com.br/informatica/roteadores-wireless/roteadores/access-point-corporativo-roteador-wireless-com-gerenciamento-centralizado-ap-310-intelbras/?gclid=CjwKCAjwtuOlBhBREiwA7agf1t5h9E3azJR0BgvOwphWX4RV9D5Gk8ieH08G7tRcngPlgTFdV5VSIhoCBUoQAvD_BwE |  | 400.83 | SIM | Cotação internet
Amazon |  |  | 5.436.940/0001-03 |  | https://www.amazon.com.br/Access-Corporativo-Intelbras-Roteadores-Branca/dp/B077V83M34/ref=asc_df_B077V83M34/?tag=googleshopp00-20&linkCode=df0&hvadid=379817877038&hvpos=&hvnetw=g&hvrand=13058979084620637979&hvpone=&hvptwo=&hvqmt=&hvdev=c&hvdvcmdl=&hvlocint=&hvlocphy=1001544&hvtargid=pla-811830116098&psc=1 |  | 344.09 | SIM | Cotação internet
MAGAZINE LUIZA S/A |  |  | 47.960.950/0001-21 |  | https://www.magazineluiza.com.br/access-point-coorporativo-300mbps-ap-310-bivolt-auto-modelo-4750008-intelbras/p/abg05k245b/in/sspt/?&seller_id=mirandacomputacao&utm_source=google&utm_medium=pla&utm_campaign=&partner_id=65409&gclid=CjwKCAjw_ISWBhBkEiwAdqxb9rtALjYVAc2nUC04sjKUvcVYJC7n8lJ9llk78nN52ZYv4XgCC7GA3hoCuxsQAvD_BwE&gclsrc=aw.ds |  | 346.42 | SIM | Cotação internet

## COT-AUX
COTAÇÕES
CÓD. | DISCRIMINAÇÃO DO ITEM | UNID | FORNECEDOR | SITE - EMAIL - CONTATO | PREÇO | DATA
COTAÇÃO 02 | Holofote Refletor de Led Linear 400W IP68 Branco Bivolt Duplo | un | LED RJ | https://www.ledrj.com.br/iluminacao-esportiva/refletor-holofote-super-led-stadium-blindado-200w-ip-68-5-anos-de-garantia | 539.49 | 2023-07-20
CÓD. | DISCRIMINAÇÃO DO ITEM | UNID | FORNECEDOR | SITE - EMAIL - CONTATO | PREÇO | DATA
COTAÇÃO 02 | Holofote Refletor de Led Linear 400W IP68 Branco Bivolt Duplo | un | Magalu | https://www.magazineluiza.com.br/holofote-refletor-400w-de-led-linear-torre-ip68-branco-bivolt-led-ecologia/p/je8bc29f00/cj/rftr/?seller_id=pjiluminacao&utm_source=google&utm_medium=pla&utm_campaign=&partner_id=69579&gclid=CjwKCAjwkaSaBhA4EiwALBgQaHbPJdyMiLMPOXRBEQ6AudJfCvENcsUP7BrLUHbqWwnD7V_j7U1wQRoCo5UQAvD_BwE&gclsrc=aw.ds | 499 | 2023-07-20
CÓD. | DISCRIMINAÇÃO DO ITEM | UNID | FORNECEDOR | SITE - EMAIL - CONTATO | PREÇO | DATA
COTAÇÃO 02 | Holofote Refletor de Led Linear 400W IP68 Branco Bivolt Duplo | un | Digital LED | https://www.digitalled.com.br/refletores-de-led/refletor-de-led-linear-para-campo-quadra-400w-ip68-flood-light-direcionavel?parceiro=5222&gclid=CjwKCAjwkaSaBhA4EiwALBgQaGTeInQgQ6QNjQZaKyCiJGHyIJn7rCklV88c44QLIxE-OJAtEZrQdxoCXlIQAvD_BwE | 437.53 | 2023-07-20
CÓD. | DISCRIMINAÇÃO DO ITEM | UNID | FORNECEDOR | SITE - EMAIL - CONTATO | PREÇO | DATA
COTAÇÃO 03 | Refletor Led 200W Branco Frio Bivolt Prova Dágua Ip67 | UN | COMERCIAL ILUMINIM LTDA. | https://www.iluminim.com.br/mini-refletor-holofote-led-smd-200w-branco-frio-ip67?utm_source=Site&utm_medium=GoogleMerchant&utm_campaign=GoogleMerchant&gad=1&gclid=CjwKCAjwtuOlBhBREiwA7agf1hquCSW1jMdXItUvajZ6yKRjf143HUAKWXedTKX14-0cYK20ohcdtBoCZ7QQAvD_BwE | 249.41 | 2023-07-20
CÓD. | DISCRIMINAÇÃO DO ITEM | UNID | FORNECEDOR | SITE - EMAIL - CONTATO | PREÇO | DATA
COTAÇÃO 03 | Refletor Led 200W Branco Frio Bivolt Prova Dágua Ip67 | UN | Arco Íris LED | https://www.arcoirisled.com.br/refletor-led-mini-floodlight-200w-branco-frio-ip67-82930?utm_source=Site&utm_medium=GoogleMerchant&utm_campaign=GoogleMerchant&gad=1&gclid=CjwKCAjwtuOlBhBREiwA7agf1o1UP8pT6l0uoH9vFLRYt9T9pMZcQWH5S-tkjIS8mCsWn3H-HeeHThoCbQUQAvD_BwE | 127.4 | 2023-07-20
CÓD. | DISCRIMINAÇÃO DO ITEM | UNID | FORNECEDOR | SITE - EMAIL - CONTATO | PREÇO | DATA
COTAÇÃO 03 | Refletor Led 200W Branco Frio Bivolt Prova Dágua Ip67 | UN | DIGITAL LED LTDA | https://www.digitalled.com.br/refletores-de-led/refletor-200w-led-smd-branco-frio-ip66?parceiro=5222&gclid=Cj0KCQjwhqaVBhCxARIsAHK1tiO1ra1grkmngxsEDKBR79L1UB3UV6Wz9kHXHviHao_Hwgb-4p1h5LIaAjSWEALw_wcB | 187.1 | 2023-07-20
CÓD. | DISCRIMINAÇÃO DO ITEM | UNID | FORNECEDOR | SITE - EMAIL - CONTATO | PREÇO | DATA
COTAÇÃO 07 | AccessPoint | un | UPPER SEG | https://www.upperseg.com.br/informatica/roteadores-wireless/roteadores/access-point-corporativo-roteador-wireless-com-gerenciamento-centralizado-ap-310-intelbras/?gclid=CjwKCAjwtuOlBhBREiwA7agf1t5h9E3azJR0BgvOwphWX4RV9D5Gk8ieH08G7tRcngPlgTFdV5VSIhoCBUoQAvD_BwE | 400.83 | 2023-07-20
CÓD. | DISCRIMINAÇÃO DO ITEM | UNID | FORNECEDOR | SITE - EMAIL - CONTATO | PREÇO | DATA
COTAÇÃO 07 | AccessPoint | un | Magalu | https://www.magazineluiza.com.br/access-point-corporativo-300mbps-ap-310-bivolt-auto-modelo-4750008-intelbras/p/abg05k245b/in/sspt/?seller_id=mirandacomputacao&utm_source=google&utm_medium=pla&utm_campaign=&partner_id=65409&gclid=CjwKCAjw_ISWBhBkEiwAdqxb9rtALjYVAc2nUC04sjKUvcVYJC7n8lJ9llk78nN52ZYv4XgCC7GA3hoCuxsQAvD_BwE&gclsrc=aw.ds | 346.42 | 2023-07-20
CÓD. | DISCRIMINAÇÃO DO ITEM | UNID | FORNECEDOR | SITE - EMAIL - CONTATO | PREÇO | DATA
COTAÇÃO 07 | AccessPoint | un | Amazon | https://www.amazon.com.br/Access-Corporativo-Intelbras-Roteadores-Branca/dp/B077V83M34/ref=asc_df_B077V83M34/?tag=googleshopp00-20&linkCode=df0&hvadid=379817877038&hvpos=&hvnetw=g&hvrand=13058979084620637979&hvpone=&hvptwo=&hvqmt=&hvdev=c&hvdvcmdl=&hvlocint=&hvlocphy=1001544&hvtargid=pla-811830116098&psc=1 | 344.09 | 2023-07-20